## 순수자원코드
| 2012년 12월 05일 | [6 empty] | 2012년 11월 01일
| 변경_물품관리구분 | 변경_순수자원코드 | 변경_품명 | 변경_규격 | 변경_단위 | 변경_인도조건구분 | 변경_설명 | 기존_물품관리구분 | 기존_순수자원코드 | 기존_품명 | 기존_규격 | 기존_단위 | 기존_인도조건구분 | 기존_설명
추가 | 자재 | 1112200322442439 | 중밀도섬유판 | 중밀도섬유판, 파티클보드, 25mm | ㎡
추가 | 자재 | 1119160322446972 | 철합금설 | 철합금설, 스텐레스 | 톤
규격변경 | 자재 | 2411181020139888 | 물탱크 | 물탱크, 80톤, FRP/SMC/보온 | 대 |  | FRP(Fiber Reinforced Plastic)/SMC(Sheet Molding Compound) | 자재 | 2411181020139888 | 물탱크 | 물탱크, FRP/SMC, 보온, 80톤, 4000×5000×4000mm | 대
규격변경 | 자재 | 2411181020139889 | 물탱크 | 물탱크, 진보공업, 90톤, FRP/SMC/보온 | 대 |  | FRP(Fiber Reinforced Plastic)/SMC(Sheet Molding Compound) | 자재 | 2411181020139889 | 물탱크 | 물탱크, 진보공업, FRP/SMC, 보온, 90톤, 4500×5000×4000mm | 대
규격변경 | 자재 | 2411181020139890 | 물탱크 | 물탱크, 120톤, SMC/보온 | 대 |  |  | 자재 | 2411181020139890 | 물탱크 | 물탱크, SMC, 보온, 120톤 | 대
규격변경 | 자재 | 2411181020139891 | 물탱크 | 물탱크, 100톤, FRP/SMC/보온 | 대 |  | FRP(Fiber Reinforced Plastic)/SMC(Sheet Molding Compound) | 자재 | 2411181020139891 | 물탱크 | 물탱크, FRP/SMC, 보온, 100톤, 5000×5000×4000mm | 대
규격변경 | 자재 | 2411181020139892 | 물탱크 | 물탱크, 150톤, SMC/보온 | 대 |  |  | 자재 | 2411181020139892 | 물탱크 | 물탱크, SMC, 보온, 150톤 | 대
규격변경 | 자재 | 2411181020139893 | 물탱크 | 물탱크, 160톤, SMC/보온 | 대 |  |  | 자재 | 2411181020139893 | 물탱크 | 물탱크, SMC, 보온, 160톤 | 대
규격변경 | 자재 | 2411181020139894 | 물탱크 | 물탱크, 180톤, SMC/보온 | 대 |  |  | 자재 | 2411181020139894 | 물탱크 | 물탱크, SMC, 보온, 180톤 | 대
규격변경 | 자재 | 2411181020139895 | 물탱크 | 물탱크, 진보공업, 50톤, FRP/SMC/보온 | 대 |  | FRP(Fiber Reinforced Plastic)/SMC(Sheet Molding Compound) | 자재 | 2411181020139895 | 물탱크 | 물탱크, 진보공업, FRP/SMC, 보온, 50톤, 4000×5000×2500mm | 대
규격변경 | 자재 | 2411181020139896 | 물탱크 | 물탱크, 진보공업, 40톤, FRP/SMC/보온 | 대 |  | FRP(Fiber Reinforced Plastic)/SMC(Sheet Molding Compound) | 자재 | 2411181020139896 | 물탱크 | 물탱크, 진보공업, FRP/SMC, 보온, 40톤, 4000×4000×2500mm | 대
규격변경 | 자재 | 2411181020139897 | 물탱크 | 물탱크, 진보공업, 20톤, FRP/SMC/보온 | 대 |  | FRP(Fiber Reinforced Plastic)/SMC(Sheet Molding Compound) | 자재 | 2411181020139897 | 물탱크 | 물탱크, 진보공업, FRP/SMC, 보온, 20톤, 2500×4000×2000mm | 대
규격변경 | 자재 | 2411181020139898 | 물탱크 | 물탱크, 250톤, SMC/보온 | 대 |  |  | 자재 | 2411181020139898 | 물탱크 | 물탱크, SMC, 보온, 250톤 | 대
규격변경 | 자재 | 2411181020139899 | 물탱크 | 물탱크, 디와이, 24톤, FRP/SMC/보온 | 대 |  | FRP(Fiber Reinforced Plastic)/SMC(Sheet Molding Compound) | 자재 | 2411181020139899 | 물탱크 | 물탱크, 디와이, FRP/SMC, 보온, 24톤, 2000×4000×3000mm | 대
규격변경 | 자재 | 2411181020139900 | 물탱크 | 물탱크, 진보공업, 16톤, SMC/보온 | 대 |  | SMC(Sheet Molding Compound) | 자재 | 2411181020139900 | 물탱크 | 물탱크, 진보공업, SMC, 보온, 16톤 | 대
규격변경 | 자재 | 2411181020139901 | 물탱크 | 물탱크, 진보공업, 60톤, FRP/SMC/보온 | 대 |  | FRP(Fiber Reinforced Plastic)/SMC(Sheet Molding Compound) | 자재 | 2411181020139901 | 물탱크 | 물탱크, 진보공업, FRP/SMC, 보온, 60톤, 4000×5000×3000mm | 대
규격변경 | 자재 | 2411181020139902 | 물탱크 | 물탱크, 진보공업, 10톤, FRP/SMC/보온 | 대 |  | FRP(Fiber Reinforced Plastic)/SMC(Sheet Molding Compound) | 자재 | 2411181020139902 | 물탱크 | 물탱크, 진보공업, FRP/SMC, 보온, 10톤, 2000×2000×2500mm | 대
규격변경 | 자재 | 2411181020139903 | 물탱크 | 물탱크, 디와이, 12톤, FRP/SMC/보온 | 대 |  | FRP(Fiber Reinforced Plastic)/SMC(Sheet Molding Compound) | 자재 | 2411181020139903 | 물탱크 | 물탱크, 디와이, FRP/SMC, 보온, 12톤, 2000×2000×3000mm | 대
규격변경 | 자재 | 2411181020139904 | 물탱크 | 물탱크, 진보공업, 30톤, FRP/SMC/보온 | 대 |  | FRP(Fiber Reinforced Plastic)/SMC(Sheet Molding Compound) | 자재 | 2411181020139904 | 물탱크 | 물탱크, 진보공업, FRP/SMC, 보온, 30톤, 2500×4000×3000mm | 대
규격변경 | 자재 | 2411181020139905 | 물탱크 | 물탱크, 10톤, FRP/SMC/단판 | 대 |  | FRP(Fiber Reinforced Plastic)/SMC(Sheet Molding Compound) | 자재 | 2411181020139905 | 물탱크 | 물탱크, FRP/SMC, 단판, 10톤, 2000×2000×2500mm | 대
규격변경 | 자재 | 2411181020139906 | 물탱크 | 물탱크, 80톤, FRP/SMC/단판 | 대 |  | FRP(Fiber Reinforced Plastic)/SMC(Sheet Molding Compound) | 자재 | 2411181020139906 | 물탱크 | 물탱크, FRP/SMC, 단판, 80톤, 4000×5000×4000mm | 대
규격변경 | 자재 | 2411181020139907 | 물탱크 | 물탱크, 60톤, FRP/SMC/단판 | 대 |  | FRP(Fiber Reinforced Plastic)/SMC(Sheet Molding Compound) | 자재 | 2411181020139907 | 물탱크 | 물탱크, FRP/SMC, 단판, 60톤, 4000×5000×3000mm | 대
규격변경 | 자재 | 2411181020139908 | 물탱크 | 물탱크, 90톤, FRP/SMC/단판 | 대 |  | FRP(Fiber Reinforced Plastic)/SMC(Sheet Molding Compound) | 자재 | 2411181020139908 | 물탱크 | 물탱크, FRP/SMC, 단판, 90톤, 4500×5000×4000mm | 대
규격변경 | 자재 | 2411181020139909 | 물탱크 | 물탱크, 100톤, FRP/SMC/단판 | 대 |  | FRP(Fiber Reinforced Plastic)/SMC(Sheet Molding Compound) | 자재 | 2411181020139909 | 물탱크 | 물탱크, FRP/SMC, 단판, 100톤, 5000×5000×4000mm | 대
규격변경 | 자재 | 2411181020139910 | 물탱크 | 물탱크, 100LIT, 압력탱크 | 대 |  |  | 자재 | 2411181020139910 | 물탱크 | 물탱크, 압력탱크, 100LIT | 대
규격변경 | 자재 | 2411181020139911 | 물탱크 | 물탱크, 진보공업, 8톤, FRP/SMC/보온 | 대 |  | FRP(Fiber Reinforced Plastic)/SMC(Sheet Molding Compound) | 자재 | 2411181020139911 | 물탱크 | 물탱크, 진보공업, FRP/SMC, 보온, 8톤, 2000×2000×2000mm | 대
규격변경 | 자재 | 2411181020139912 | 물탱크 | 물탱크, 150톤, SMC/단판 | 대 |  |  | 자재 | 2411181020139912 | 물탱크 | 물탱크, SMC, 단판, 150톤 | 대
규격변경 | 자재 | 2411181020139913 | 물탱크 | 물탱크, 150LIT, 압력탱크 | 대 |  |  | 자재 | 2411181020139913 | 물탱크 | 물탱크, 압력탱크, 150LIT | 대
규격변경 | 자재 | 2411181020139914 | 물탱크 | 물탱크, 160톤, SMC/단판 | 대 |  |  | 자재 | 2411181020139914 | 물탱크 | 물탱크, SMC, 단판, 160톤 | 대
규격변경 | 자재 | 2411181020139915 | 물탱크 | 물탱크, 180톤, SMC/단판 | 대 |  |  | 자재 | 2411181020139915 | 물탱크 | 물탱크, SMC, 단판, 180톤 | 대
규격변경 | 자재 | 2411181020139916 | 물탱크 | 물탱크, 200톤, SMC/단판 | 대 |  |  | 자재 | 2411181020139916 | 물탱크 | 물탱크, SMC, 단판, 200톤 | 대
규격변경 | 자재 | 2411181020139917 | 물탱크 | 물탱크, 200LIT, 압력탱크 | 대 |  |  | 자재 | 2411181020139917 | 물탱크 | 물탱크, 압력탱크, 200LIT | 대
규격변경 | 자재 | 2411181020139918 | 물탱크 | 물탱크, 진보공업, 120톤, SMC/단판 | 대 |  | SMC(Sheet Molding Compound) | 자재 | 2411181020139918 | 물탱크 | 물탱크, 진보공업, SMC, 단판, 120톤 | 대
규격변경 | 자재 | 2411181020139919 | 물탱크 | 물탱크, 진보공업, 50톤, FRP/SMC/단판 | 대 |  | FRP(Fiber Reinforced Plastic)/SMC(Sheet Molding Compound) | 자재 | 2411181020139919 | 물탱크 | 물탱크, 진보공업, FRP/SMC, 단판, 50톤, 4000×5000×2500mm | 대
규격변경 | 자재 | 2411181020139920 | 물탱크 | 물탱크, 디와이, 8톤, FRP/SMC/단판 | 대 |  | FRP(Fiber Reinforced Plastic)/SMC(Sheet Molding Compound) | 자재 | 2411181020139920 | 물탱크 | 물탱크, 디와이, FRP/SMC, 단판, 8톤, 2000×2000×2000mm | 대
규격변경 | 자재 | 2411181020139921 | 물탱크 | 물탱크, 진보공업, 16톤, SMC/단판 | 대 |  | SMC(Sheet Molding Compound) | 자재 | 2411181020139921 | 물탱크 | 물탱크, 진보공업, SMC, 단판, 16톤 | 대
규격변경 | 자재 | 2411181020139922 | 물탱크 | 물탱크, 200톤, SMC/보온 | 대 |  |  | 자재 | 2411181020139922 | 물탱크 | 물탱크, SMC, 보온, 200톤 | 대
규격변경 | 자재 | 2411181020139923 | 물탱크 | 물탱크, 디와이, 24톤, FRP/SMC/단판 | 대 |  | FRP(Fiber Reinforced Plastic)/SMC(Sheet Molding Compound) | 자재 | 2411181020139923 | 물탱크 | 물탱크, 디와이, FRP/SMC, 단판, 24톤, 2000×4000×3000mm | 대
규격변경 | 자재 | 2411181020139924 | 물탱크 | 물탱크, 250톤, SMC/단판 | 대 |  |  | 자재 | 2411181020139924 | 물탱크 | 물탱크, SMC, 단판, 250톤 | 대
규격변경 | 자재 | 2411181020139925 | 물탱크 | 물탱크, 4톤, FRP/SMC/보온 | 대 |  | FRP(Fiber Reinforced Plastic)/SMC(Sheet Molding Compound) | 자재 | 2411181020139925 | 물탱크 | 물탱크, FRP/SMC, 보온, 4톤, 2000×1000×2000mm | 대
규격변경 | 자재 | 2411181020139926 | 물탱크 | 물탱크, 진보공업, 40톤, FRP/SMC/단판 | 대 |  | FRP(Fiber Reinforced Plastic)/SMC(Sheet Molding Compound) | 자재 | 2411181020139926 | 물탱크 | 물탱크, 진보공업, FRP/SMC, 단판, 40톤, 4000×4000×2500mm | 대
규격변경 | 자재 | 2411181020139927 | 물탱크 | 물탱크, 진보공업, 30톤, FRP/SMC/단판 | 대 |  | FRP(Fiber Reinforced Plastic)/SMC(Sheet Molding Compound) | 자재 | 2411181020139927 | 물탱크 | 물탱크, 진보공업, FRP/SMC, 단판, 30톤, 2500×4000×3000mm | 대
규격변경 | 자재 | 2411181020139928 | 물탱크 | 물탱크, 디와이, 20톤, FRP/SMC/단판 | 대 |  | FRP(Fiber Reinforced Plastic)/SMC(Sheet Molding Compound) | 자재 | 2411181020139928 | 물탱크 | 물탱크, 디와이, FRP/SMC, 단판, 20톤, 2500×4000×2000mm | 대
규격변경 | 자재 | 2411181020139929 | 물탱크 | 물탱크, 300톤, SMC/단판 | 대 |  |  | 자재 | 2411181020139929 | 물탱크 | 물탱크, SMC, 단판, 300톤 | 대
규격변경 | 자재 | 2411181020139930 | 물탱크 | 물탱크, 10톤, STS/보온 | 대 |  |  | 자재 | 2411181020139930 | 물탱크 | 물탱크, STS, 보온, 10톤 | 대
규격변경 | 자재 | 2411181020139931 | 물탱크 | 물탱크, 15톤, STS/보온 | 대 |  |  | 자재 | 2411181020139931 | 물탱크 | 물탱크, STS, 보온, 15톤 | 대
규격변경 | 자재 | 2411181020139932 | 물탱크 | 물탱크, 300톤, SMC/보온 | 대 |  |  | 자재 | 2411181020139932 | 물탱크 | 물탱크, SMC, 보온, 300톤 | 대
규격변경 | 자재 | 2411181020139933 | 물탱크 | 물탱크, 0.9톤, STS/보온 | 대 |  |  | 자재 | 2411181020139933 | 물탱크 | 물탱크, STS, 보온, 0.9톤 | 대
규격변경 | 자재 | 2411181020139934 | 물탱크 | 물탱크, 1.7톤, STS/보온 | 대 |  |  | 자재 | 2411181020139934 | 물탱크 | 물탱크, STS, 보온, 1.7톤 | 대
규격변경 | 자재 | 2411181020139935 | 물탱크 | 물탱크, 3톤, STS/보온 | 대 |  |  | 자재 | 2411181020139935 | 물탱크 | 물탱크, STS, 보온, 3톤 | 대
규격변경 | 자재 | 2411181020139936 | 물탱크 | 물탱크, 5톤, STS/보온 | 대 |  |  | 자재 | 2411181020139936 | 물탱크 | 물탱크, STS, 보온, 5톤 | 대
규격변경 | 자재 | 2411181020139937 | 물탱크 | 물탱크, 6.8톤, STS/보온 | 대 |  |  | 자재 | 2411181020139937 | 물탱크 | 물탱크, STS, 보온, 6.8톤 | 대
규격변경 | 자재 | 2411181020139938 | 물탱크 | 물탱크, 13톤, STS/보온 | 대 |  |  | 자재 | 2411181020139938 | 물탱크 | 물탱크, STS, 보온, 13톤 | 대
규격변경 | 자재 | 2411181020139939 | 물탱크 | 물탱크, 20톤, STS/보온 | 대 |  |  | 자재 | 2411181020139939 | 물탱크 | 물탱크, STS, 보온, 20톤 | 대
규격변경 | 자재 | 2411181020139940 | 물탱크 | 물탱크, 23톤, STS/보온 | 대 |  |  | 자재 | 2411181020139940 | 물탱크 | 물탱크, STS, 보온, 23톤 | 대
규격변경 | 자재 | 2411181020139941 | 물탱크 | 물탱크, 27톤, STS/보온 | 대 |  |  | 자재 | 2411181020139941 | 물탱크 | 물탱크, STS, 보온, 27톤 | 대
규격변경 | 자재 | 2411181020139942 | 물탱크 | 물탱크, 30톤, STS/보온 | 대 |  |  | 자재 | 2411181020139942 | 물탱크 | 물탱크, STS, 보온, 30톤 | 대
규격변경 | 자재 | 2411181020139943 | 물탱크 | 물탱크, 34톤, STS/보온 | 대 |  |  | 자재 | 2411181020139943 | 물탱크 | 물탱크, STS, 보온, 34톤 | 대
규격변경 | 자재 | 2411181020139944 | 물탱크 | 물탱크, 41톤, STS/보온 | 대 |  |  | 자재 | 2411181020139944 | 물탱크 | 물탱크, STS, 보온, 41톤 | 대
규격변경 | 자재 | 2411181020139945 | 물탱크 | 물탱크, 51톤, STS/보온 | 대 |  |  | 자재 | 2411181020139945 | 물탱크 | 물탱크, STS, 보온, 51톤 | 대
규격변경 | 자재 | 2411181020139946 | 물탱크 | 물탱크, 68톤, STS/보온 | 대 |  |  | 자재 | 2411181020139946 | 물탱크 | 물탱크, STS, 보온, 68톤 | 대
규격변경 | 자재 | 2411181020139947 | 물탱크 | 물탱크, 72톤, STS/보온 | 대 |  |  | 자재 | 2411181020139947 | 물탱크 | 물탱크, STS, 보온, 72톤 | 대
규격변경 | 자재 | 2411181020139948 | 물탱크 | 물탱크, 80톤, STS/보온 | 대 |  |  | 자재 | 2411181020139948 | 물탱크 | 물탱크, STS, 보온, 80톤 | 대
규격변경 | 자재 | 2411181020139949 | 물탱크 | 물탱크, 96톤, STS/보온 | 대 |  |  | 자재 | 2411181020139949 | 물탱크 | 물탱크, STS, 보온, 96톤 | 대
규격변경 | 자재 | 2411181020139950 | 물탱크 | 물탱크, 102톤, STS/보온 | 대 |  |  | 자재 | 2411181020139950 | 물탱크 | 물탱크, STS, 보온, 102톤 | 대
규격변경 | 자재 | 2411181020139951 | 물탱크 | 물탱크, 120톤, STS/보온 | 대 |  |  | 자재 | 2411181020139951 | 물탱크 | 물탱크, STS, 보온, 120톤 | 대
규격변경 | 자재 | 2411181020139952 | 물탱크 | 물탱크, 150톤, STS/보온 | 대 |  |  | 자재 | 2411181020139952 | 물탱크 | 물탱크, STS, 보온, 150톤 | 대
규격변경 | 자재 | 2411181020139953 | 물탱크 | 물탱크, 180톤, STS/보온 | 대 |  |  | 자재 | 2411181020139953 | 물탱크 | 물탱크, STS, 보온, 180톤 | 대
규격변경 | 자재 | 2411181020139954 | 물탱크 | 물탱크, 205톤, STS/보온 | 대 |  |  | 자재 | 2411181020139954 | 물탱크 | 물탱크, STS, 보온, 205톤 | 대
규격변경 | 자재 | 2411181020139955 | 물탱크 | 물탱크, 230톤, STS/보온 | 대 |  |  | 자재 | 2411181020139955 | 물탱크 | 물탱크, STS, 보온, 230톤 | 대
규격변경 | 자재 | 2411181020139956 | 물탱크 | 물탱크, 250톤, STS/보온 | 대 |  |  | 자재 | 2411181020139956 | 물탱크 | 물탱크, STS, 보온, 250톤 | 대
규격변경 | 자재 | 2411181020139957 | 물탱크 | 물탱크, 280톤, STS/보온 | 대 |  |  | 자재 | 2411181020139957 | 물탱크 | 물탱크, STS, 보온, 280톤 | 대
규격변경 | 자재 | 2411181020139958 | 물탱크 | 물탱크, 300톤, STS/보온 | 대 |  |  | 자재 | 2411181020139958 | 물탱크 | 물탱크, STS, 보온, 300톤 | 대
규격변경 | 자재 | 2411181020139959 | 물탱크 | 물탱크, 360톤, STS/보온 | 대 |  |  | 자재 | 2411181020139959 | 물탱크 | 물탱크, STS, 보온, 360톤 | 대
규격변경 | 자재 | 2411181020139960 | 물탱크 | 물탱크, 410톤, STS/보온 | 대 |  |  | 자재 | 2411181020139960 | 물탱크 | 물탱크, STS, 보온, 410톤 | 대
규격변경 | 자재 | 2411181020139961 | 물탱크 | 물탱크, 445톤, STS/보온 | 대 |  |  | 자재 | 2411181020139961 | 물탱크 | 물탱크, STS, 보온, 445톤 | 대
규격변경 | 자재 | 2411181020139962 | 물탱크 | 물탱크, 510톤, STS/보온 | 대 |  |  | 자재 | 2411181020139962 | 물탱크 | 물탱크, STS, 보온, 510톤 | 대
규격변경 | 자재 | 2411181020139963 | 물탱크 | 물탱크, 4톤, FRP/SMC/단판 | 대 |  | FRP(Fiber Reinforced Plastic)/SMC(Sheet Molding Compound) | 자재 | 2411181020139963 | 물탱크 | 물탱크, FRP/SMC, 단판, 4톤, 2000×1000×2000mm | 대
규격변경 | 자재 | 2411181020139964 | 물탱크 | 물탱크, 12톤, FRP/SMC/단판 | 대 |  | FRP(Fiber Reinforced Plastic)/SMC(Sheet Molding Compound) | 자재 | 2411181020139964 | 물탱크 | 물탱크, FRP/SMC, 단판, 12톤, 2000×2000×3000mm | 대
품명 변경 | 자재 | 2611170420179650 | 산업용충전장치 | 산업용충전장치, 정류기, AC220/380V, DC110V, 30A | 대 |  |  | 자재 | 2611170420179650 | 충전장치 | 충전장치, 정류기, 1P 220/380V, DC110V, 30A | 대
품명 변경 | 자재 | 2611170420179651 | 산업용충전장치 | 산업용충전장치, 정류기, AC220/380V, DC110V, 50A | 대 |  |  | 자재 | 2611170420179651 | 충전장치 | 충전장치, 정류기, 1P 220/380V, DC110V, 50A | 대
품명 변경 | 자재 | 2611170420179652 | 산업용충전장치 | 산업용충전장치, 정류기, AC220/380V, DC110V, 75A | 대 |  |  | 자재 | 2611170420179652 | 충전장치 | 충전장치, 정류기, 1P 220/380V, DC110V, 75A | 대
품명 변경 | 자재 | 2611170420179653 | 산업용충전장치 | 산업용충전장치, 정류기, AC220/380V, DC110V, 100A | 대 |  |  | 자재 | 2611170420179653 | 충전장치 | 충전장치, 정류기, 1P 220/380V, DC110V, 100A | 대
품명 변경 | 자재 | 2611170420179654 | 산업용충전장치 | 산업용충전장치, 정류기, AC220/380V, DC110V, 30A W/SD | 대 |  |  | 자재 | 2611170420179654 | 충전장치 | 충전장치, 정류기, 1P 220/380V, DC110V, 30A W/SD | 대
품명 변경 | 자재 | 2611170420179655 | 산업용충전장치 | 산업용충전장치, 정류기, AC220/380V, DC110V, 50A W/SD | 대 |  |  | 자재 | 2611170420179655 | 충전장치 | 충전장치, 정류기, 1P 220/380V, DC110V, 50A W/SD | 대
품명 변경 | 자재 | 2611170420179657 | 산업용충전장치 | 산업용충전장치, 정류기, AC220/380V, DC110V, 100A W/SD | 대 |  |  | 자재 | 2611170420179657 | 충전장치 | 충전장치, 정류기, 1P 220/380V, DC110V, 100A W/SD | 대
품명 변경 | 자재 | 2611170420179658 | 산업용충전장치 | 산업용충전장치, 정류기, AC220/380V, DC110V, 30A | 대 |  |  | 자재 | 2611170420179658 | 충전장치 | 충전장치, 정류기, 3P 220/380V, DC110V, 30A | 대
품명 변경 | 자재 | 2611170420179659 | 산업용충전장치 | 산업용충전장치, 정류기, AC220/380V, DC110V, 50A | 대 |  |  | 자재 | 2611170420179659 | 충전장치 | 충전장치, 정류기, 3P 220/380V, DC110V, 50A | 대
품명 변경 | 자재 | 2611170420179660 | 산업용충전장치 | 산업용충전장치, 정류기, AC220/380V, DC110V, 75A | 대 |  |  | 자재 | 2611170420179660 | 충전장치 | 충전장치, 정류기, 3P 220/380V, DC110V, 75A | 대
품명 변경 | 자재 | 2611170420179662 | 산업용충전장치 | 산업용충전장치, 정류기, AC220/380V, DC110V, 30A W/SD | 대 |  |  | 자재 | 2611170420179662 | 충전장치 | 충전장치, 정류기, 3P 220/380V, DC110V, 30A W/SD | 대
품명 변경 | 자재 | 2611170420179663 | 산업용충전장치 | 산업용충전장치, 정류기, AC220/380V, DC110V, 50A W/SD | 대 |  |  | 자재 | 2611170420179663 | 충전장치 | 충전장치, 정류기, 3P 220/380V, DC110V, 50A W/SD | 대
품명 변경 | 자재 | 2611170420179664 | 산업용충전장치 | 산업용충전장치, 정류기, AC220/380V, DC110V, 75A W/SD | 대 |  |  | 자재 | 2611170420179664 | 충전장치 | 충전장치, 정류기, 3P 220/380V, DC110V, 75A W/SD | 대
품명 변경 | 자재 | 2611170420179665 | 산업용충전장치 | 산업용충전장치, 정류기, AC220/380V, DC110V, 100A W/SD | 대 |  |  | 자재 | 2611170420179665 | 충전장치 | 충전장치, 정류기, 3P 220/380V, DC110V, 100A W/SD | 대
품명 변경 | 자재 | 2611170420179666 | 산업용충전장치 | 산업용충전장치, 정류기, AC220/380V.AVC, DC110V, 30A | 대 |  |  | 자재 | 2611170420179666 | 충전장치 | 충전장치, 정류기, 1P 220/380V.AVC, DC110V, 30A | 대
품명 변경 | 자재 | 2611170420179667 | 산업용충전장치 | 산업용충전장치, 정류기, AC220/380V.AVC, DC110V, 50A | 대 |  |  | 자재 | 2611170420179667 | 충전장치 | 충전장치, 정류기, 1P 220/380V.AVC, DC110V, 50A | 대
품명 변경 | 자재 | 2611170420179668 | 산업용충전장치 | 산업용충전장치, 정류기, AC220/380V.AVC, DC110V, 75A | 대 |  |  | 자재 | 2611170420179668 | 충전장치 | 충전장치, 정류기, 1P 220/380V.AVC, DC110V, 75A | 대
품명 변경 | 자재 | 2611170420179669 | 산업용충전장치 | 산업용충전장치, 정류기, AC220/380V.AVC, DC110V, 100A | 대 |  |  | 자재 | 2611170420179669 | 충전장치 | 충전장치, 정류기, 1P 220/380V.AVC, DC110V, 100A | 대
품명 변경 | 자재 | 2611170420179670 | 산업용충전장치 | 산업용충전장치, 정류기, AC220/380V.AVC, DC110V, 30A W/SD | 대 |  |  | 자재 | 2611170420179670 | 충전장치 | 충전장치, 정류기, 1P 220/380V.AVC, DC110V, 30A W/SD | 대
품명 변경 | 자재 | 2611170420179671 | 산업용충전장치 | 산업용충전장치, 정류기, AC220/380V.AVC, DC110V, 50A W/SD | 대 |  |  | 자재 | 2611170420179671 | 충전장치 | 충전장치, 정류기, 1P 220/380V.AVC, DC110V, 50A W/SD | 대
품명 변경 | 자재 | 2611170420179672 | 산업용충전장치 | 산업용충전장치, 정류기, AC220/380V.AVC, DC110V, 75A W/SD | 대 |  |  | 자재 | 2611170420179672 | 충전장치 | 충전장치, 정류기, 1P 220/380V.AVC, DC110V, 75A W/SD | 대
품명 변경 | 자재 | 2611170420179673 | 산업용충전장치 | 산업용충전장치, 정류기, AC220/380V.AVC, DC110V, 100A W/SD | 대 |  |  | 자재 | 2611170420179673 | 충전장치 | 충전장치, 정류기, 1P 220/380V.AVC, DC110V, 100A W/SD | 대
품명 변경 | 자재 | 2611170420179674 | 산업용충전장치 | 산업용충전장치, 정류기, AC220/380V.AVC, DC110V, 30A | 대 |  |  | 자재 | 2611170420179674 | 충전장치 | 충전장치, 정류기, 3P 220/380V.AVC, DC110V, 30A | 대
품명 변경 | 자재 | 2611170420179675 | 산업용충전장치 | 산업용충전장치, 정류기, AC220/380V.AVC, DC110V, 50A | 대 |  |  | 자재 | 2611170420179675 | 충전장치 | 충전장치, 정류기, 3P 220/380V.AVC, DC110V, 50A | 대
품명 변경 | 자재 | 2611170420179676 | 산업용충전장치 | 산업용충전장치, 정류기, AC220/380V.AVC, DC110V, 75A | 대 |  |  | 자재 | 2611170420179676 | 충전장치 | 충전장치, 정류기, 3P 220/380V.AVC, DC110V, 75A | 대
품명 변경 | 자재 | 2611170420179677 | 산업용충전장치 | 산업용충전장치, 정류기, AC220/380V.AVC, DC110V, 100A | 대 |  |  | 자재 | 2611170420179677 | 충전장치 | 충전장치, 정류기, 3P 220/380V.AVC, DC110V, 100A | 대
품명 변경 | 자재 | 2611170420179678 | 산업용충전장치 | 산업용충전장치, 정류기, AC220/380V.AVC, DC110V, 30A W/SD | 대 |  |  | 자재 | 2611170420179678 | 충전장치 | 충전장치, 정류기, 3P 220/380V.AVC, DC110V, 30A W/SD | 대
품명 변경 | 자재 | 2611170420179679 | 산업용충전장치 | 산업용충전장치, 정류기, AC220/380V.AVC, DC110V, 50A W/SD | 대 |  |  | 자재 | 2611170420179679 | 충전장치 | 충전장치, 정류기, 3P 220/380V.AVC, DC110V, 50A W/SD | 대
품명 변경 | 자재 | 2611170420179680 | 산업용충전장치 | 산업용충전장치, 정류기, AC220/380V.AVC, DC110V, 75A W/SD | 대 |  |  | 자재 | 2611170420179680 | 충전장치 | 충전장치, 정류기, 3P 220/380V.AVC, DC110V, 75A W/SD | 대
품명 변경 | 자재 | 2611170420179681 | 산업용충전장치 | 산업용충전장치, 정류기, AC220/380V.AVC, DC110V, 100A W/SD | 대 |  |  | 자재 | 2611170420179681 | 충전장치 | 충전장치, 정류기, 3P 220/380V.AVC, DC110V, 100A W/SD | 대
추가 | 자재 | 3010260922442611 | 동조 | 동조, 동리벳, Φ3.0×6mm | kg
추가 | 자재 | 3010260922442612 | 동조 | 동조, 동리벳, Φ4.0×6mm | kg
추가 | 자재 | 3010260922442613 | 동조 | 동조, 동리벳, Φ4.5×6mm | kg
추가 | 자재 | 3012170222444855 | 직포매트 | 직포매트, 양생포, 1.8m | ㎡
추가 | 자재 | 3013170422442609 | 자기질타일 | 자기질타일, 시유, 300×300×8mm | ㎡
추가 | 자재 | 3013170422442610 | 자기질타일 | 자기질타일, 시유, 200×400×9mm | ㎡
추가 | 자재 | 3015200122444859 | 디자인형울타리 | 디자인형울타리, 볼트/너트, Φ8×65mm | 개
추가 | 자재 | 3015200122449623 | 금속재기타울타리 | 금속재기타울타리, EGI철판, 550×2400 | 매
추가 | 자재 | 3015200122449624 | 금속재기타울타리 | 금속재기타울타리, 크램프, 48mm, 자동 | 개
추가 | 자재 | 3015200122449625 | 금속재기타울타리 | 금속재기타울타리, 크램프, 48mm, 고정 | 개
추가 | 자재 | 3016170722445439 | PVC타일 | PVC타일, 비닐바닥재, 소리지움, 4.5t×1830 | ㎡
추가 | 자재 | 3116210522442994 | 레진앵커 | 레진앵커, M12×L160mm | 개
추가 | 자재 | 3116240322442995 | 자동경첩 | 자동경첩, 오토힌지, 180kg이하, 방화문용 | 개
추가 | 자재 | 3116240322442996 | 자동경첩 | 자동경첩, 오토힌지, 310kg이하, 방화문용 | 개
추가 | 자재 | 3116240722442997 | 걸쇠 | 걸쇠, 오르내리꽂이쇠, 황동, 75mm | 개
추가 | 자재 | 3116240722442998 | 걸쇠 | 걸쇠, 오르내리꽂이쇠, 황동, 100mm | 개
규격변경 | 자재 | 3912100120179517 | 몰드변압기 | 몰드변압기, 단상, 30kVA, 22.9kV/380-110V | 대 |  |  | 자재 | 3912100120179517 | 몰드변압기 | 몰드변압기, 1Ø 30kVA, 22.9kV/380-110V | 대
규격변경 | 자재 | 3912100120179518 | 몰드변압기 | 몰드변압기, 단상, 50kVA, 22.9kV/380-110V | 대 |  |  | 자재 | 3912100120179518 | 몰드변압기 | 몰드변압기, 단상 50kVA, 22.9kV/380-110V | 대
규격변경 | 자재 | 3912100120179519 | 몰드변압기 | 몰드변압기, 단상, 75kVA, 22.9kV/380-110V | 대 |  |  | 자재 | 3912100120179519 | 몰드변압기 | 몰드변압기, 단상 75kVA, 22.9kV/380-110V | 대
규격변경 | 자재 | 3912100120179520 | 몰드변압기 | 몰드변압기, 단상, 100kVA, 22.9kV/380-110V | 대 |  |  | 자재 | 3912100120179520 | 몰드변압기 | 몰드변압기, 1Ø 100kVA, 22.9kV/380-110V | 대
규격변경 | 자재 | 3912100120179521 | 몰드변압기 | 몰드변압기, 단상, 150kVA, 22.9kV/380-110V | 대 |  |  | 자재 | 3912100120179521 | 몰드변압기 | 몰드변압기, 단상 150kVA, 22.9kV/380-110V | 대
규격변경 | 자재 | 3912100120179522 | 몰드변압기 | 몰드변압기, 단상, 200kVA, 22.9kV/380-110V | 대 |  |  | 자재 | 3912100120179522 | 몰드변압기 | 몰드변압기, 단상 200kVA, 22.9kV/380-110V | 대
규격변경 | 자재 | 3912100120179523 | 몰드변압기 | 몰드변압기, 단상, 250kVA, 22.9kV/380-110V | 대 |  |  | 자재 | 3912100120179523 | 몰드변압기 | 몰드변압기, 1Ø 250kVA, 22.9kV/380-110V | 대
규격변경 | 자재 | 3912100120179524 | 몰드변압기 | 몰드변압기, 단상, 300kVA, 22.9kV/380-110V | 대 |  |  | 자재 | 3912100120179524 | 몰드변압기 | 몰드변압기, 단상 300kVA, 22.9kV/380-110V | 대
규격변경 | 자재 | 3912100120179525 | 몰드변압기 | 몰드변압기, 단상, 350kVA, 22.9kV/380-110V | 대 |  |  | 자재 | 3912100120179525 | 몰드변압기 | 몰드변압기, 단상 350kVA, 22.9kV/380-110V | 대
규격변경 | 자재 | 3912100120179526 | 몰드변압기 | 몰드변압기, 단상, 400kVA, 22.9kV/380-110V | 대 |  |  | 자재 | 3912100120179526 | 몰드변압기 | 몰드변압기, 단상 400kVA, 22.9kV/380-110V | 대
규격변경 | 자재 | 3912100120179527 | 몰드변압기 | 몰드변압기, 단상, 450kVA, 22.9kV/380-110V | 대 |  |  | 자재 | 3912100120179527 | 몰드변압기 | 몰드변압기, 1Ø 450kVA, 22.9kV/380-110V | 대
규격변경 | 자재 | 3912100120179529 | 몰드변압기 | 몰드변압기, 단상, 550kVA, 22.9kV/380-110V | 대 |  |  | 자재 | 3912100120179529 | 몰드변압기 | 몰드변압기, 단상 550kVA, 22.9kV/380-110V | 대
규격변경 | 자재 | 3912100120179530 | 몰드변압기 | 몰드변압기, 단상, 600kVA, 22.9kV/380-110V | 대 |  |  | 자재 | 3912100120179530 | 몰드변압기 | 몰드변압기, 단상 600kVA, 22.9kV/380-110V | 대
규격변경 | 자재 | 3912100120179531 | 몰드변압기 | 몰드변압기, 단상, 650kVA, 22.9kV/380-110V | 대 |  |  | 자재 | 3912100120179531 | 몰드변압기 | 몰드변압기, 1Ø 650kVA, 22.9kV/380-110V | 대
규격변경 | 자재 | 3912100120179532 | 몰드변압기 | 몰드변압기, 단상, 700kVA, 22.9kV/380-110V | 대 |  |  | 자재 | 3912100120179532 | 몰드변압기 | 몰드변압기, 단상 700kVA, 22.9kV/380-110V | 대
규격변경 | 자재 | 3912100120179533 | 몰드변압기 | 몰드변압기, 단상, 750kVA, 22.9kV/380-110V | 대 |  |  | 자재 | 3912100120179533 | 몰드변압기 | 몰드변압기, 1Ø 750kVA, 22.9kV/380-110V | 대
규격변경 | 자재 | 3912100120179534 | 몰드변압기 | 몰드변압기, 단상, 800kVA, 22.9kV/380-110V | 대 |  |  | 자재 | 3912100120179534 | 몰드변압기 | 몰드변압기, 단상 800kVA, 22.9kV/380-110V | 대
규격변경 | 자재 | 3912100120179535 | 몰드변압기 | 몰드변압기, 단상, 1000kVA, 22.9kV/380-110V | 대 |  |  | 자재 | 3912100120179535 | 몰드변압기 | 몰드변압기, 1Ø 1000kVA, 22.9kV/380-110V | 대
규격변경 | 자재 | 3912100120179536 | 몰드변압기 | 몰드변압기, 단상, 1250kVA, 22.9kV/380-110V | 대 |  |  | 자재 | 3912100120179536 | 몰드변압기 | 몰드변압기, 단상 1250kVA, 22.9kV/380-110V | 대
규격변경 | 자재 | 3912100120179537 | 몰드변압기 | 몰드변압기, 단상, 1500kVA, 22.9kV/380-110V | 대 |  |  | 자재 | 3912100120179537 | 몰드변압기 | 몰드변압기, 단상 1500kVA, 22.9kV/380-110V | 대
규격변경 | 자재 | 3912100120179538 | 몰드변압기 | 몰드변압기, 단상, 2000kVA, 22.9kV/380-110V | 대 |  |  | 자재 | 3912100120179538 | 몰드변압기 | 몰드변압기, 1Ø 2000kVA, 22.9kV/380-110V | 대
규격변경 | 자재 | 3912100120179539 | 몰드변압기 | 몰드변압기, 단상, 3000kVA, 22.9kV/380-110V | 대 |  |  | 자재 | 3912100120179539 | 몰드변압기 | 몰드변압기, 단상 3000kVA, 22.9kV/380-110V | 대
규격변경 | 자재 | 3912100120179540 | 몰드변압기 | 몰드변압기, 단상, 4000kVA, 22.9kV/380-110V | 대 |  |  | 자재 | 3912100120179540 | 몰드변압기 | 몰드변압기, 1Ø 4000kVA, 22.9kV/380-110V | 대
규격변경 | 자재 | 3912100120179541 | 몰드변압기 | 몰드변압기, 3상, 30kVA, 22.9kV/380-110V | 대 |  |  | 자재 | 3912100120179541 | 몰드변압기 | 몰드변압기, 3Ø 30kVA, 22.9kV/380-110V | 대
규격변경 | 자재 | 3912100120179542 | 몰드변압기 | 몰드변압기, 3상, 50kVA, 22.9kV/380-110V | 대 |  |  | 자재 | 3912100120179542 | 몰드변압기 | 몰드변압기, 3Ø 50kVA, 22.9kV/380-110V | 대
규격변경 | 자재 | 3912100120179543 | 몰드변압기 | 몰드변압기, 3상, 75kVA, 22.9kV/380-110V | 대 |  |  | 자재 | 3912100120179543 | 몰드변압기 | 몰드변압기, 3Ø 75kVA, 22.9kV/380-110V | 대
규격변경 | 자재 | 3912100120179544 | 몰드변압기 | 몰드변압기, 3상, 100kVA, 22.9kV/380-110V | 대 |  |  | 자재 | 3912100120179544 | 몰드변압기 | 몰드변압기, 3Ø 100kVA, 22.9kV/380-110V | 대
규격변경 | 자재 | 3912100120179545 | 몰드변압기 | 몰드변압기, 3상, 150kVA, 22.9kV/380-110V | 대 |  |  | 자재 | 3912100120179545 | 몰드변압기 | 몰드변압기, 3Ø 150kVA, 22.9kV/380-110V | 대
규격변경 | 자재 | 3912100120179546 | 몰드변압기 | 몰드변압기, 3상, 200kVA, 22.9kV/380-110V | 대 |  |  | 자재 | 3912100120179546 | 몰드변압기 | 몰드변압기, 3Ø 200kVA, 22.9kV/380-110V | 대
규격변경 | 자재 | 3912100120179547 | 몰드변압기 | 몰드변압기, 3상, 250kVA, 22.9kV/380-110V | 대 |  |  | 자재 | 3912100120179547 | 몰드변압기 | 몰드변압기, 3Ø 250kVA, 22.9kV/380-110V | 대
규격변경 | 자재 | 3912100120179548 | 몰드변압기 | 몰드변압기, 3상, 300kVA, 22.9kV/380-110V | 대 |  |  | 자재 | 3912100120179548 | 몰드변압기 | 몰드변압기, 3Ø 300kVA, 22.9kV/380-110V | 대
규격변경 | 자재 | 3912100120179549 | 몰드변압기 | 몰드변압기, 3상, 350kVA, 22.9kV/380-110V | 대 |  |  | 자재 | 3912100120179549 | 몰드변압기 | 몰드변압기, 3Ø 350kVA, 22.9kV/380-110V | 대
규격변경 | 자재 | 3912100120179550 | 몰드변압기 | 몰드변압기, 3상, 400kVA, 22.9kV/380-110V | 대 |  |  | 자재 | 3912100120179550 | 몰드변압기 | 몰드변압기, 3Ø 400kVA, 22.9kV/380-110V | 대
규격변경 | 자재 | 3912100120179551 | 몰드변압기 | 몰드변압기, 3상, 450kVA, 22.9kV/380-110V | 대 |  |  | 자재 | 3912100120179551 | 몰드변압기 | 몰드변압기, 3Ø 450kVA, 22.9kV/380-110V | 대
규격변경 | 자재 | 3912100120179552 | 몰드변압기 | 몰드변압기, 3상, 500kVA, 22.9kV/380-110V | 대 |  |  | 자재 | 3912100120179552 | 몰드변압기 | 몰드변압기, 3Ø 500kVA, 22.9kV/380-110V | 대
규격변경 | 자재 | 3912100120179553 | 몰드변압기 | 몰드변압기, 3상, 550kVA, 22.9kV/380-110V | 대 |  |  | 자재 | 3912100120179553 | 몰드변압기 | 몰드변압기, 3Ø 550kVA, 22.9kV/380-110V | 대
규격변경 | 자재 | 3912100120179554 | 몰드변압기 | 몰드변압기, 3상, 600kVA, 22.9kV/380-110V | 대 |  |  | 자재 | 3912100120179554 | 몰드변압기 | 몰드변압기, 3Ø 600kVA, 22.9kV/380-110V | 대
규격변경 | 자재 | 3912100120179555 | 몰드변압기 | 몰드변압기, 3상, 650kVA, 22.9kV/380-110V | 대 |  |  | 자재 | 3912100120179555 | 몰드변압기 | 몰드변압기, 3Ø 650kVA, 22.9kV/380-110V | 대
규격변경 | 자재 | 3912100120179556 | 몰드변압기 | 몰드변압기, 3상, 700kVA, 22.9kV/380-110V | 대 |  |  | 자재 | 3912100120179556 | 몰드변압기 | 몰드변압기, 3Ø 700kVA, 22.9kV/380-110V | 대
규격변경 | 자재 | 3912100120179557 | 몰드변압기 | 몰드변압기, 3상, 750kVA, 22.9kV/380-110V | 대 |  |  | 자재 | 3912100120179557 | 몰드변압기 | 몰드변압기, 3Ø 750kVA, 22.9kV/380-110V | 대
규격변경 | 자재 | 3912100120179558 | 몰드변압기 | 몰드변압기, 3상, 800kVA, 22.9kV/380-110V | 대 |  |  | 자재 | 3912100120179558 | 몰드변압기 | 몰드변압기, 3Ø 800kVA, 22.9kV/380-110V | 대
규격변경 | 자재 | 3912100120179559 | 몰드변압기 | 몰드변압기, 3상, 1000kVA, 22.9kV/380-110V | 대 |  |  | 자재 | 3912100120179559 | 몰드변압기 | 몰드변압기, 3Ø 1000kVA, 22.9kV/380-110V | 대
규격변경 | 자재 | 3912100120179560 | 몰드변압기 | 몰드변압기, 3상, 1250kVA, 22.9kV/380-110V | 대 |  |  | 자재 | 3912100120179560 | 몰드변압기 | 몰드변압기, 3Ø 1250kVA, 22.9kV/380-110V | 대
규격변경 | 자재 | 3912100120179561 | 몰드변압기 | 몰드변압기, 3상, 1500kVA, 22.9kV/380-110V | 대 |  |  | 자재 | 3912100120179561 | 몰드변압기 | 몰드변압기, 3Ø 1500kVA, 22.9kV/380-110V | 대
규격변경 | 자재 | 3912100120179562 | 몰드변압기 | 몰드변압기, 3상, 2000kVA, 22.9kV/380-110V | 대 |  |  | 자재 | 3912100120179562 | 몰드변압기 | 몰드변압기, 3Ø 2000kVA, 22.9kV/380-110V | 대
규격변경 | 자재 | 3912100120179563 | 몰드변압기 | 몰드변압기, 3상, 3000kVA, 22.9kV/380-110V | 대 |  |  | 자재 | 3912100120179563 | 몰드변압기 | 몰드변압기, 3Ø 3000kVA, 22.9kV/380-110V | 대
규격변경 | 자재 | 3912100120179564 | 몰드변압기 | 몰드변압기, 3상, 4000kVA, 22.9kV/380-110V | 대 |  |  | 자재 | 3912100120179564 | 몰드변압기 | 몰드변압기, 3Ø 4000kVA, 22.9kV/380-110V | 대
규격변경 | 자재 | 3912100120179565 | 몰드변압기 | 몰드변압기, 단상, 10kVA, 6.6-3.3kV/380V | 대 |  |  | 자재 | 3912100120179565 | 몰드변압기 | 몰드변압기, 단상 10kVA, 6.6-3.3kV/380V | 대
규격변경 | 자재 | 3912100120179566 | 몰드변압기 | 몰드변압기, 단상, 20kVA, 6.6-3.3kV/380V | 대 |  |  | 자재 | 3912100120179566 | 몰드변압기 | 몰드변압기, 단상 20kVA, 6.6-3.3kV/380V | 대
규격변경 | 자재 | 3912100120179567 | 몰드변압기 | 몰드변압기, 단상, 30kVA, 6.6-3.3kV/380V | 대 |  |  | 자재 | 3912100120179567 | 몰드변압기 | 몰드변압기, 단상 30kVA, 6.6-3.3kV/380V | 대
규격변경 | 자재 | 3912100120179568 | 몰드변압기 | 몰드변압기, 단상, 50kVA, 6.6-3.3kV/380V | 대 |  |  | 자재 | 3912100120179568 | 몰드변압기 | 몰드변압기, 1Ø 50kVA, 6.6-3.3kV/380V | 대
규격변경 | 자재 | 3912100120179569 | 몰드변압기 | 몰드변압기, 단상, 75kVA, 6.6-3.3kV/380V | 대 |  |  | 자재 | 3912100120179569 | 몰드변압기 | 몰드변압기, 단상 75kVA, 6.6-3.3kV/380V | 대
규격변경 | 자재 | 3912100120179570 | 몰드변압기 | 몰드변압기, 단상, 100kVA, 6.6-3.3kV/380V | 대 |  |  | 자재 | 3912100120179570 | 몰드변압기 | 몰드변압기, 단상 100kVA, 6.6-3.3kV/380V | 대
규격변경 | 자재 | 3912100120179571 | 몰드변압기 | 몰드변압기, 단상, 150kVA, 6.6-3.3kV/380V | 대 |  |  | 자재 | 3912100120179571 | 몰드변압기 | 몰드변압기, 단상 150kVA, 6.6-3.3kV/380V | 대
규격변경 | 자재 | 3912100120179572 | 몰드변압기 | 몰드변압기, 단상, 200kVA, 6.6-3.3kV/380V | 대 |  |  | 자재 | 3912100120179572 | 몰드변압기 | 몰드변압기, 1Ø 200kVA, 6.6-3.3kV/380V | 대
규격변경 | 자재 | 3912100120179573 | 몰드변압기 | 몰드변압기, 단상, 250kVA, 6.6-3.3kV/380V | 대 |  |  | 자재 | 3912100120179573 | 몰드변압기 | 몰드변압기, 단상 250kVA, 6.6-3.3kV/380V | 대
규격변경 | 자재 | 3912100120179574 | 몰드변압기 | 몰드변압기, 단상, 300kVA, 6.6-3.3kV/380V | 대 |  |  | 자재 | 3912100120179574 | 몰드변압기 | 몰드변압기, 단상 300kVA, 6.6-3.3kV/380V | 대
규격변경 | 자재 | 3912100120179575 | 몰드변압기 | 몰드변압기, 단상, 350kVA, 6.6-3.3kV/380V | 대 |  |  | 자재 | 3912100120179575 | 몰드변압기 | 몰드변압기, 1Ø 350kVA, 6.6-3.3kV/380V | 대
규격변경 | 자재 | 3912100120179576 | 몰드변압기 | 몰드변압기, 단상, 400kVA, 6.6-3.3kV/380V | 대 |  |  | 자재 | 3912100120179576 | 몰드변압기 | 몰드변압기, 단상 400kVA, 6.6-3.3kV/380V | 대
규격변경 | 자재 | 3912100120179577 | 몰드변압기 | 몰드변압기, 단상, 500kVA, 6.6-3.3kV/380V | 대 |  |  | 자재 | 3912100120179577 | 몰드변압기 | 몰드변압기, 1Ø 500kVA, 6.6-3.3kV/380V | 대
규격변경 | 자재 | 3912100120179578 | 몰드변압기 | 몰드변압기, 단상, 550kVA, 6.6-3.3kV/380V | 대 |  |  | 자재 | 3912100120179578 | 몰드변압기 | 몰드변압기, 1Ø 550kVA, 6.6-3.3kV/380V | 대
규격변경 | 자재 | 3912100120179579 | 몰드변압기 | 몰드변압기, 단상, 600kVA, 6.6-3.3kV/380V | 대 |  |  | 자재 | 3912100120179579 | 몰드변압기 | 몰드변압기, 단상 600kVA, 6.6-3.3kV/380V | 대
규격변경 | 자재 | 3912100120179580 | 몰드변압기 | 몰드변압기, 단상, 750kVA, 6.6-3.3kV/380V | 대 |  |  | 자재 | 3912100120179580 | 몰드변압기 | 몰드변압기, 단상 750kVA, 6.6-3.3kV/380V | 대
규격변경 | 자재 | 3912100120179581 | 몰드변압기 | 몰드변압기, 단상, 1000kVA, 6.6-3.3kV/380V | 대 |  |  | 자재 | 3912100120179581 | 몰드변압기 | 몰드변압기, 단상 1000kVA, 6.6-3.3kV/380V | 대
규격변경 | 자재 | 3912100120179582 | 몰드변압기 | 몰드변압기, 단상, 1250kVA, 6.6-3.3kV/380V | 대 |  |  | 자재 | 3912100120179582 | 몰드변압기 | 몰드변압기, 단상 1250kVA, 6.6-3.3kV/380V | 대
규격변경 | 자재 | 3912100120179583 | 몰드변압기 | 몰드변압기, 단상, 1500kVA, 6.6-3.3kV/380V | 대 |  |  | 자재 | 3912100120179583 | 몰드변압기 | 몰드변압기, 1Ø 1500kVA, 6.6-3.3kV/380V | 대
규격변경 | 자재 | 3912100120179584 | 몰드변압기 | 몰드변압기, 3상, 10kVA, 6.6-3.3kV/380V | 대 |  |  | 자재 | 3912100120179584 | 몰드변압기 | 몰드변압기, 3Ø 10kVA, 6.6-3.3kV/380V | 대
규격변경 | 자재 | 3912100120179585 | 몰드변압기 | 몰드변압기, 3상, 20kVA, 6.6-3.3kV/380V | 대 |  |  | 자재 | 3912100120179585 | 몰드변압기 | 몰드변압기, 3Ø 20kVA, 6.6-3.3kV/380V | 대
규격변경 | 자재 | 3912100120179586 | 몰드변압기 | 몰드변압기, 3상, 30kVA, 6.6-3.3kV/380V | 대 |  |  | 자재 | 3912100120179586 | 몰드변압기 | 몰드변압기, 3Ø 30kVA, 6.6-3.3kV/380V | 대
규격변경 | 자재 | 3912100120179587 | 몰드변압기 | 몰드변압기, 3상, 50kVA, 6.6-3.3kV/380V | 대 |  |  | 자재 | 3912100120179587 | 몰드변압기 | 몰드변압기, 3Ø 50kVA, 6.6-3.3kV/380V | 대
규격변경 | 자재 | 3912100120179588 | 몰드변압기 | 몰드변압기, 3상, 75kVA, 6.6-3.3kV/380V | 대 |  |  | 자재 | 3912100120179588 | 몰드변압기 | 몰드변압기, 3Ø 75kVA, 6.6-3.3kV/380V | 대
규격변경 | 자재 | 3912100120179589 | 몰드변압기 | 몰드변압기, 3상, 100kVA, 6.6-3.3kV/380V | 대 |  |  | 자재 | 3912100120179589 | 몰드변압기 | 몰드변압기, 3Ø 100kVA, 6.6-3.3kV/380V | 대
규격변경 | 자재 | 3912100120179590 | 몰드변압기 | 몰드변압기, 3상, 150kVA, 6.6-3.3kV/380V | 대 |  |  | 자재 | 3912100120179590 | 몰드변압기 | 몰드변압기, 3Ø 150kVA, 6.6-3.3kV/380V | 대
규격변경 | 자재 | 3912100120179591 | 몰드변압기 | 몰드변압기, 3상, 200kVA, 6.6-3.3kV/380V | 대 |  |  | 자재 | 3912100120179591 | 몰드변압기 | 몰드변압기, 3Ø 200kVA, 6.6-3.3kV/380V | 대
규격변경 | 자재 | 3912100120179592 | 몰드변압기 | 몰드변압기, 3상, 250kVA, 6.6-3.3kV/380V | 대 |  |  | 자재 | 3912100120179592 | 몰드변압기 | 몰드변압기, 3Ø 250kVA, 6.6-3.3kV/380V | 대
규격변경 | 자재 | 3912100120179593 | 몰드변압기 | 몰드변압기, 3상, 300kVA, 6.6-3.3kV/380V | 대 |  |  | 자재 | 3912100120179593 | 몰드변압기 | 몰드변압기, 3Ø 300kVA, 6.6-3.3kV/380V | 대
규격변경 | 자재 | 3912100120179594 | 몰드변압기 | 몰드변압기, 3상, 350kVA, 6.6-3.3kV/380V | 대 |  |  | 자재 | 3912100120179594 | 몰드변압기 | 몰드변압기, 3Ø 350kVA, 6.6-3.3kV/380V | 대
규격변경 | 자재 | 3912100120179595 | 몰드변압기 | 몰드변압기, 3상, 400kVA, 6.6-3.3kV/380V | 대 |  |  | 자재 | 3912100120179595 | 몰드변압기 | 몰드변압기, 3Ø 400kVA, 6.6-3.3kV/380V | 대
규격변경 | 자재 | 3912100120179596 | 몰드변압기 | 몰드변압기, 3상, 500kVA, 6.6-3.3kV/380V | 대 |  |  | 자재 | 3912100120179596 | 몰드변압기 | 몰드변압기, 3Ø 500kVA, 6.6-3.3kV/380V | 대
규격변경 | 자재 | 3912100120179597 | 몰드변압기 | 몰드변압기, 3상, 550kVA, 6.6-3.3kV/380V | 대 |  |  | 자재 | 3912100120179597 | 몰드변압기 | 몰드변압기, 3Ø 550kVA, 6.6-3.3kV/380V | 대
규격변경 | 자재 | 3912100120179598 | 몰드변압기 | 몰드변압기, 3상, 600kVA, 6.6-3.3kV/380V | 대 |  |  | 자재 | 3912100120179598 | 몰드변압기 | 몰드변압기, 3Ø 600kVA, 6.6-3.3kV/380V | 대
규격변경 | 자재 | 3912100120179599 | 몰드변압기 | 몰드변압기, 3상, 750kVA, 6.6-3.3kV/380V | 대 |  |  | 자재 | 3912100120179599 | 몰드변압기 | 몰드변압기, 3Ø 750kVA, 6.6-3.3kV/380V | 대
규격변경 | 자재 | 3912100120179600 | 몰드변압기 | 몰드변압기, 3상, 1000kVA, 6.6-3.3kV/380V | 대 |  |  | 자재 | 3912100120179600 | 몰드변압기 | 몰드변압기, 3Ø 1000kVA, 6.6-3.3kV/380V | 대
규격변경 | 자재 | 3912100120179601 | 몰드변압기 | 몰드변압기, 3상, 1250kVA, 6.6-3.3kV/380V | 대 |  |  | 자재 | 3912100120179601 | 몰드변압기 | 몰드변압기, 3Ø 1250kVA, 6.6-3.3kV/380V | 대
규격변경 | 자재 | 3912100120179602 | 몰드변압기 | 몰드변압기, 3상, 1500kVA, 6.6-3.3kV/380V | 대 |  |  | 자재 | 3912100120179602 | 몰드변압기 | 몰드변압기, 3Ø 1500kVA, 6.6-3.3kV/380V | 대
추가 | 자재 | 4014179722442911 | 파이프슈 | 파이프슈, 슈(SHOE), 앙카슈, Φ15mm, 강관용 | 개
추가 | 자재 | 4014179722442912 | 파이프슈 | 파이프슈, 슈(SHOE), 앙카슈, Φ20mm, 강관용 | 개
추가 | 자재 | 4014179722442913 | 파이프슈 | 파이프슈, 슈(SHOE), 앙카슈, Φ25mm, 강관용 | 개
추가 | 자재 | 4014179722442914 | 파이프슈 | 파이프슈, 슈(SHOE), 앙카슈, Φ32mm, 강관용 | 개
추가 | 자재 | 4014179722442915 | 파이프슈 | 파이프슈, 슈(SHOE), 앙카슈, Φ40mm, 강관용 | 개
추가 | 자재 | 4014179722442916 | 파이프슈 | 파이프슈, 슈(SHOE), 앙카슈, Φ50mm, 강관용 | 개
추가 | 자재 | 4014179722442917 | 파이프슈 | 파이프슈, 슈(SHOE), 앙카슈, Φ65mm, 강관용 | 개
추가 | 자재 | 4014179722442918 | 파이프슈 | 파이프슈, 슈(SHOE), 앙카슈, Φ80mm, 강관용 | 개
추가 | 자재 | 4014179722442919 | 파이프슈 | 파이프슈, 슈(SHOE), 앙카슈, Φ100mm, 강관용 | 개
추가 | 자재 | 4014179722442920 | 파이프슈 | 파이프슈, 슈(SHOE), 앙카슈, Φ125mm, 강관용 | 개
추가 | 자재 | 4014179722442921 | 파이프슈 | 파이프슈, 슈(SHOE), 앙카슈, Φ150mm, 강관용 | 개
추가 | 자재 | 4014179722442922 | 파이프슈 | 파이프슈, 슈(SHOE), 앙카슈, Φ200mm, 강관용 | 개
추가 | 자재 | 4014179722442923 | 파이프슈 | 파이프슈, 슈(SHOE), 앙카슈, Φ15mm, 동관용 | 개
추가 | 자재 | 4014179722442924 | 파이프슈 | 파이프슈, 슈(SHOE), 앙카슈, Φ20mm, 동관용 | 개
추가 | 자재 | 4014179722442925 | 파이프슈 | 파이프슈, 슈(SHOE), 앙카슈, Φ25mm, 동관용 | 개
추가 | 자재 | 4014179722442926 | 파이프슈 | 파이프슈, 슈(SHOE), 앙카슈, Φ32mm, 동관용 | 개
추가 | 자재 | 4014179722442927 | 파이프슈 | 파이프슈, 슈(SHOE), 앙카슈, Φ40mm, 동관용 | 개
추가 | 자재 | 4014179722442928 | 파이프슈 | 파이프슈, 슈(SHOE), 앙카슈, Φ50mm, 동관용 | 개
추가 | 자재 | 4014179722442929 | 파이프슈 | 파이프슈, 슈(SHOE), 앙카슈, Φ65mm, 동관용 | 개
추가 | 자재 | 4014179722442930 | 파이프슈 | 파이프슈, 슈(SHOE), 앙카슈, Φ80mm, 동관용 | 개
추가 | 자재 | 4014179722442931 | 파이프슈 | 파이프슈, 슈(SHOE), 앙카슈, Φ100mm, 동관용 | 개
추가 | 자재 | 4014179722442932 | 파이프슈 | 파이프슈, 슈(SHOE), 앙카슈, Φ125mm, 동관용 | 개
추가 | 자재 | 4014179722442933 | 파이프슈 | 파이프슈, 슈(SHOE), 앙카슈, Φ150mm, 동관용 | 개
추가 | 자재 | 4014179722442934 | 파이프슈 | 파이프슈, 슈(SHOE), 앙카슈, Φ200mm, 동관용 | 개
추가 | 자재 | 4014179722442935 | 파이프슈 | 파이프슈, 슈(SHOE), 가이드, Φ15mm, 강관용 | 개
추가 | 자재 | 4014179722442936 | 파이프슈 | 파이프슈, 슈(SHOE), 가이드, Φ20mm, 강관용 | 개
추가 | 자재 | 4014179722442937 | 파이프슈 | 파이프슈, 슈(SHOE), 가이드, Φ25mm, 강관용 | 개
추가 | 자재 | 4014179722442938 | 파이프슈 | 파이프슈, 슈(SHOE), 가이드, Φ32mm, 강관용 | 개
추가 | 자재 | 4014179722442939 | 파이프슈 | 파이프슈, 슈(SHOE), 가이드, Φ40mm, 강관용 | 개
추가 | 자재 | 4014179722442940 | 파이프슈 | 파이프슈, 슈(SHOE), 가이드, Φ50mm, 강관용 | 개
추가 | 자재 | 4014179722442941 | 파이프슈 | 파이프슈, 슈(SHOE), 가이드, Φ65mm, 강관용 | 개
추가 | 자재 | 4014179722442942 | 파이프슈 | 파이프슈, 슈(SHOE), 가이드, Φ80mm, 강관용 | 개
추가 | 자재 | 4014179722442943 | 파이프슈 | 파이프슈, 슈(SHOE), 가이드, Φ100mm, 강관용 | 개
추가 | 자재 | 4014179722442944 | 파이프슈 | 파이프슈, 슈(SHOE), 가이드, Φ125mm, 강관용 | 개
추가 | 자재 | 4014179722442945 | 파이프슈 | 파이프슈, 슈(SHOE), 가이드, Φ150mm, 강관용 | 개
추가 | 자재 | 4014179722442946 | 파이프슈 | 파이프슈, 슈(SHOE), 가이드, Φ200mm, 강관용 | 개
추가 | 자재 | 4014179722442947 | 파이프슈 | 파이프슈, 슈(SHOE), 가이드, Φ15mm, 동관용 | 개
추가 | 자재 | 4014179722442948 | 파이프슈 | 파이프슈, 슈(SHOE), 가이드, Φ20mm, 동관용 | 개
추가 | 자재 | 4014179722442949 | 파이프슈 | 파이프슈, 슈(SHOE), 가이드, Φ25mm, 동관용 | 개
추가 | 자재 | 4014179722442950 | 파이프슈 | 파이프슈, 슈(SHOE), 가이드, Φ32mm, 동관용 | 개
추가 | 자재 | 4014179722442951 | 파이프슈 | 파이프슈, 슈(SHOE), 가이드, Φ40mm, 동관용 | 개
추가 | 자재 | 4014179722442952 | 파이프슈 | 파이프슈, 슈(SHOE), 가이드, Φ50mm, 동관용 | 개
추가 | 자재 | 4014179722442953 | 파이프슈 | 파이프슈, 슈(SHOE), 가이드, Φ65mm, 동관용 | 개
추가 | 자재 | 4014179722442954 | 파이프슈 | 파이프슈, 슈(SHOE), 가이드, Φ80mm, 동관용 | 개
추가 | 자재 | 4014179722442955 | 파이프슈 | 파이프슈, 슈(SHOE), 가이드, Φ100mm, 동관용 | 개
추가 | 자재 | 4014179722442956 | 파이프슈 | 파이프슈, 슈(SHOE), 가이드, Φ125mm, 동관용 | 개
추가 | 자재 | 4014179722442957 | 파이프슈 | 파이프슈, 슈(SHOE), 가이드, Φ150mm, 동관용 | 개
추가 | 자재 | 4014179722442958 | 파이프슈 | 파이프슈, 슈(SHOE), 가이드, Φ200mm, 동관용 | 개
추가 | 자재 | 4014179722442959 | 파이프슈 | 파이프슈, 슈(SHOE), 레스팅, Φ15mm, 강관용 | 개
추가 | 자재 | 4014179722442960 | 파이프슈 | 파이프슈, 슈(SHOE), 레스팅, Φ20mm, 강관용 | 개
추가 | 자재 | 4014179722442961 | 파이프슈 | 파이프슈, 슈(SHOE), 레스팅, Φ25mm, 강관용 | 개
추가 | 자재 | 4014179722442962 | 파이프슈 | 파이프슈, 슈(SHOE), 레스팅, Φ32mm, 강관용 | 개
추가 | 자재 | 4014179722442963 | 파이프슈 | 파이프슈, 슈(SHOE), 레스팅, Φ40mm, 강관용 | 개
추가 | 자재 | 4014179722442964 | 파이프슈 | 파이프슈, 슈(SHOE), 레스팅, Φ50mm, 강관용 | 개
추가 | 자재 | 4014179722442965 | 파이프슈 | 파이프슈, 슈(SHOE), 레스팅, Φ65mm, 강관용 | 개
추가 | 자재 | 4014179722442966 | 파이프슈 | 파이프슈, 슈(SHOE), 레스팅, Φ80mm, 강관용 | 개
추가 | 자재 | 4014179722442967 | 파이프슈 | 파이프슈, 슈(SHOE), 레스팅, Φ100mm, 강관용 | 개
추가 | 자재 | 4014179722442968 | 파이프슈 | 파이프슈, 슈(SHOE), 레스팅, Φ125mm, 강관용 | 개
추가 | 자재 | 4014179722442969 | 파이프슈 | 파이프슈, 슈(SHOE), 레스팅, Φ150mm, 강관용 | 개
추가 | 자재 | 4014179722442970 | 파이프슈 | 파이프슈, 슈(SHOE), 레스팅, Φ200mm, 강관용 | 개
추가 | 자재 | 4014179722442971 | 파이프슈 | 파이프슈, 슈(SHOE), 레스팅, Φ15mm, 동관용 | 개
추가 | 자재 | 4014179722442972 | 파이프슈 | 파이프슈, 슈(SHOE), 레스팅, Φ20mm, 동관용 | 개
추가 | 자재 | 4014179722442973 | 파이프슈 | 파이프슈, 슈(SHOE), 레스팅, Φ25mm, 동관용 | 개
추가 | 자재 | 4014179722442974 | 파이프슈 | 파이프슈, 슈(SHOE), 레스팅, Φ32mm, 동관용 | 개
추가 | 자재 | 4014179722442975 | 파이프슈 | 파이프슈, 슈(SHOE), 레스팅, Φ40mm, 동관용 | 개
추가 | 자재 | 4014179722442976 | 파이프슈 | 파이프슈, 슈(SHOE), 레스팅, Φ50mm, 동관용 | 개
추가 | 자재 | 4014179722442977 | 파이프슈 | 파이프슈, 슈(SHOE), 레스팅, Φ65mm, 동관용 | 개
추가 | 자재 | 4014179722442978 | 파이프슈 | 파이프슈, 슈(SHOE), 레스팅, Φ80mm, 동관용 | 개
추가 | 자재 | 4014179722442979 | 파이프슈 | 파이프슈, 슈(SHOE), 레스팅, Φ100mm, 동관용 | 개
추가 | 자재 | 4014179722442980 | 파이프슈 | 파이프슈, 슈(SHOE), 레스팅, Φ125mm, 동관용 | 개
추가 | 자재 | 4014179722442981 | 파이프슈 | 파이프슈, 슈(SHOE), 레스팅, Φ150mm, 동관용 | 개
추가 | 자재 | 4014179722442982 | 파이프슈 | 파이프슈, 슈(SHOE), 레스팅, Φ200mm, 동관용 | 개
품명삭제 | 자재 | 4322261020168506 | 허브 | 허브, 8port | 대 |  |  | 자재 | 4322261020168506 |  | 허브, 10Mbps 8port | 대
품명삭제 | 자재 | 4322261020168507 | 허브 | 허브, 12port | 대 |  |  | 자재 | 4322261020168507 |  | 허브, 10Mbps 12port | 대
품명삭제 | 자재 | 4322261020168508 | 허브 | 허브, 16port | 대 |  |  | 자재 | 4322261020168508 |  | 허브, 10Mbps 16port | 대
품명삭제 | 자재 | 4322261020168509 | 허브 | 허브, 24port | 대 |  |  | 자재 | 4322261020168509 |  | 허브, 10Mbps 24port | 대
품명삭제 | 자재 | 4322261020168510 | 허브 | 허브, 8port | 대 |  |  | 자재 | 4322261020168510 |  | 허브, 4/16Mbps 8port | 대
품명삭제 | 자재 | 4322261020168511 | 허브 | 허브, 12port | 대 |  |  | 자재 | 4322261020168511 |  | 허브, 4/16Mbps 12port | 대
품명삭제 | 자재 | 4322261020168512 | 허브 | 허브, 16port | 대 |  |  | 자재 | 4322261020168512 |  | 허브, 4/16Mbps 16port | 대
품명삭제 | 자재 | 4322261020168513 | 허브 | 허브, 24port | 대 |  |  | 자재 | 4322261020168513 |  | 허브, 4/16Mbps 24port | 대
품명삭제 | 자재 | 4322261020168514 | 허브 | 허브, 8port | 대 |  |  | 자재 | 4322261020168514 |  | 허브, 100Mbps 8port | 대
품명삭제 | 자재 | 4322261020168515 | 허브 | 허브, 12port | 대 |  |  | 자재 | 4322261020168515 |  | 허브, 100Mbps 12port | 대
품명삭제 | 자재 | 4322261020168516 | 허브 | 허브, 16port | 대 |  |  | 자재 | 4322261020168516 |  | 허브, 100Mbps 16port | 대
품명삭제 | 자재 | 4322261020168517 | 허브 | 허브, 24port | 대 |  |  | 자재 | 4322261020168517 |  | 허브, 100Mbps 24port | 대

## 세부공종코드
| 2012-12-05 | [7 empty] | 2012-11-01
| 변경_공사구분 | 변경_세부공종코드 | 변경_품명 | 변경_규격 | 변경_단위 | 변경_시설자재코드 | 변경_설명 | 변경_규격화여부 | 기존_공사구분 | 기존_세부공종코드 | 기존_품명 | 기존_규격 | 기존_단위 | 기존_시설자재코드 | 기존_설명 | 기존_규격화여부
공종코드변경 | 전기공사 | EEB113510003 | PVC 분전반 | 5CCT, MCCB 2P 30 AF 2.5 kA이상 | 면 |  |  | O | 전기공사 | EEB003113010 | PVC 분전반 | 5CCT, MCCB 2P 30 AF 2.5 kA이상 | 면
공종코드변경 | 전기공사 | EEB123210003 | PVC 분전반 | 7CCT, MCCB 2P 30 AF 2.5 kA이상 | 면 |  |  | O | 전기공사 | EEB003123010 | PVC 분전반 | 7CCT, MCCB 2P 30 AF 2.5 kA이상 | 면
공종코드변경 | 전기공사 | EEB212520003 | 스텐레스 분전반 | 5CCT, MCCB 2P 50 AF 5 kA이상 | 면 |  |  | O | 전기공사 | EEB003212020 | 스텐레스 분전반 | 5CCT, MCCB 2P 50 AF 5 kA이상 | 면
공종코드변경 | 전기공사 | EEB222120003 | 스텐레스 분전반 | 6CCT, MCCB 2P 50 AF 5 kA이상 | 면 |  |  | O | 전기공사 | EEB003222020 | 스텐레스 분전반 | 6CCT, MCCB 2P 50 AF 5 kA이상 | 면
공종코드변경 | 전기공사 | EEB912000003 | 스텐레스 분전반 | 600×400×150 | 면 |  |  | O | 전기공사 | EEB003912000 | 스텐레스 분전반 | 600×400×150 | 면
공종코드변경 | 전기공사 | EGG512300003 | 원격검침계량기함 | 단상2선식1세대용 | 개 |  |  | O | 전기공사 | EGG003512300 | 원격검침계량기함 | 단상2선식1세대용 | 개
공종코드변경 | 전기공사 | EGG512400003 | 원격검침계량기함 | 단상2선식2세대용 | 개 |  |  | O | 전기공사 | EGG003512400 | 원격검침계량기함 | 단상2선식2세대용 | 개
공종코드변경 | 전기공사 | EGG512500003 | 원격검침계량기함 | 단상2선식3세대용 | 개 |  |  | O | 전기공사 | EGG003512500 | 원격검침계량기함 | 단상2선식3세대용 | 개
공종코드변경 | 전기공사 | EGG512600003 | 원격검침계량기함 | 단상2선식4세대용 | 개 |  |  | O | 전기공사 | EGG003512600 | 원격검침계량기함 | 단상2선식4세대용 | 개
공종코드변경 | 전기공사 | EGG512700003 | 원격검침계량기함 | 단상2선식5세대용 | 개 |  |  | O | 전기공사 | EGG003512700 | 원격검침계량기함 | 단상2선식5세대용 | 개
공종코드변경 | 전기공사 | EGG513300003 | 원격검침계량기함 | 3상4선식1세대용 | 개 |  |  | O | 전기공사 | EGG003513300 | 원격검침계량기함 | 3상4선식1세대용 | 개
공종코드변경 | 전기공사 | EGG513400003 | 원격검침계량기함 | 3상4선식2세대용 | 개 |  |  | O | 전기공사 | EGG003513400 | 원격검침계량기함 | 3상4선식2세대용 | 개
공종코드변경 | 전기공사 | EGG700000003 | 원격검침서버 | - | 개 |  |  | O | 전기공사 | EGG003700000 | 원격검침서버 | - | 개
공종코드변경 | 전기공사 | EGJ330000003 | 통전표시기 | 특고점멸형 | 개 |  |  | O | 전기공사 | EGJ003330000 | 통전표시기 | 특고점멸형 | 개
공종코드변경 | 전기공사 | EIE102000003 | 차량검지기반 | 2회로용 | 면 |  |  | O | 전기공사 | EIE003102000 | 차량검지기반 | 2회로용 | 면
공종코드변경 | 전기공사 | EIE104000003 | 차량검지기반 | 4회로용 | 면 |  |  | O | 전기공사 | EIE003104000 | 차량검지기반 | 4회로용 | 면
공종코드변경 | 전기공사 | EIE311000003 | 차량검지용 LOOP COIL | 1회로용 | 개 |  |  | O | 전기공사 | EIE003311000 | 차량검지용 LOOP COIL | 1회로용 | 개
공종코드변경 | 전기공사 | EIE431000003 | 출차주의경광등 | 자립형스탠드형 | 개 |  |  | O | 전기공사 | EIE003431000 | 출차주의경광등 | 자립형스탠드형 | 개
공종코드변경 | 전기공사 | EIE453000003 | 입구장내 경보등 | 천정형 | 개 |  |  | O | 전기공사 | EIE003453000 | 입구장내 경보등 | 천정형 | 개
공종코드변경 | 전기공사 | EIE463110003 | 차량유도등 | FL20 W | 개 |  |  | O | 전기공사 | EIE003463110 | 차량유도등 | FL20 W | 개
공종코드변경 | 전기공사 | EIE463120003 | 차량유도등 | 단면 FL32W | 개 |  |  | O | 전기공사 | EIE003463120 | 차량유도등 | 단면 FL32W | 개
공종코드변경 | 전기공사 | EIE463220003 | 차량유도등 | 양면 FL32W | 개 |  |  | O | 전기공사 | EIE003463220 | 차량유도등 | 양면 FL32W | 개
공종코드변경 | 전기공사 | EIE600000003 | 차량차단기 | 자립형(LED) | 식 |  |  | O | 전기공사 | EIE003600000 | 차량차단기 | 자립형(LED) | 식
공종코드변경 | 전기공사 | EKA121400003 | 강제전선관 | 아연도 16 ㎜, 노출 | m |  |  | O | 전기공사 | EKA003121400 | 강제전선관 | 아연도 16 ㎜, 노출 | m
공종코드변경 | 전기공사 | EKA131400003 | 강제전선관 | 아연도 22 ㎜, 노출 | m |  |  | O | 전기공사 | EKA003131400 | 강제전선관 | 아연도 22 ㎜, 노출 | m
공종코드변경 | 전기공사 | EKA141400003 | 강제전선관 | 아연도 28 ㎜, 노출 | m |  |  | O | 전기공사 | EKA003141400 | 강제전선관 | 아연도 28 ㎜, 노출 | m
공종코드변경 | 전기공사 | EKA151400003 | 강제전선관 | 아연도 36 ㎜, 노출 | m |  |  | O | 전기공사 | EKA003151400 | 강제전선관 | 아연도 36 ㎜, 노출 | m
공종코드변경 | 전기공사 | EKA161400003 | 강제전선관 | 아연도 42 ㎜, 노출 | m |  |  | O | 전기공사 | EKA003161400 | 강제전선관 | 아연도 42 ㎜, 노출 | m
공종코드변경 | 전기공사 | EKA171400003 | 강제전선관 | 아연도 54 ㎜, 노출 | m |  |  | O | 전기공사 | EKA003171400 | 강제전선관 | 아연도 54 ㎜, 노출 | m
공종코드변경 | 전기공사 | EKA181400003 | 강제전선관 | 아연도 70 ㎜, 노출 | m |  |  | O | 전기공사 | EKA003181400 | 강제전선관 | 아연도 70 ㎜, 노출 | m
공종코드변경 | 전기공사 | EKA222100003 | 금속제 가요전선관 | 비방수 16 ㎜, 노출 | m |  |  | O | 전기공사 | EKA003222100 | 금속제 가요전선관 | 비방수 16 ㎜, 노출 | m
공종코드변경 | 전기공사 | EKA222200003 | 금속제 가요전선관 | 방수 비닐피복 16 ㎜, 노출 | m |  |  | O | 전기공사 | EKA003222200 | 금속제 가요전선관 | 방수 비닐피복 16 ㎜, 노출 | m
공종코드변경 | 전기공사 | EKA232100003 | 금속제 가요전선관 | 비방수 22 ㎜, 노출 | m |  |  | O | 전기공사 | EKA003232100 | 금속제 가요전선관 | 비방수 22 ㎜, 노출 | m
공종코드변경 | 전기공사 | EKA232200003 | 금속제 가요전선관 | 방수 비닐피복 22 ㎜, 노출 | m |  |  | O | 전기공사 | EKA003232200 | 금속제 가요전선관 | 방수 비닐피복 22 ㎜, 노출 | m
공종코드변경 | 전기공사 | EKA242100003 | 금속제 가요전선관 | 비방수 28 ㎜, 노출 | m |  |  | O | 전기공사 | EKA003242100 | 금속제 가요전선관 | 비방수 28 ㎜, 노출 | m
공종코드변경 | 전기공사 | EKA242200003 | 금속제 가요전선관 | 방수 비닐피복 28 ㎜, 노출 | m |  |  | O | 전기공사 | EKA003242200 | 금속제 가요전선관 | 방수 비닐피복 28 ㎜, 노출 | m
공종코드변경 | 전기공사 | EKA252200003 | 금속제 가요전선관 | 방수 비닐피복 36 ㎜, 노출 | m |  |  | O | 전기공사 | EKA003252200 | 금속제 가요전선관 | 방수 비닐피복 36 ㎜, 노출 | m
공종코드변경 | 전기공사 | EKA262200003 | 금속제 가요전선관 | 방수 비닐피복 42 ㎜, 노출 | m |  |  | O | 전기공사 | EKA003262200 | 금속제 가요전선관 | 방수 비닐피복 42 ㎜, 노출 | m
공종코드변경 | 전기공사 | EKA272200003 | 금속제 가요전선관 | 방수 비닐피복 54 ㎜, 노출 | m |  |  | O | 전기공사 | EKA003272200 | 금속제 가요전선관 | 방수 비닐피복 54 ㎜, 노출 | m
공종코드변경 | 전기공사 | EKA282200003 | 금속제 가요전선관 | 방수 비닐피복 70 ㎜, 노출 | m |  |  | O | 전기공사 | EKA003282200 | 금속제 가요전선관 | 방수 비닐피복 70 ㎜, 노출 | m
공종코드변경 | 전기공사 | EKA324400003 | 경질비닐전선관 | HI-PVC 16㎜,매입 | m |  |  | O | 전기공사 | EKA003324400 | 경질비닐전선관 | HI-PVC 16㎜,매입 | m
공종코드변경 | 전기공사 | EKA325400003 | 경질비닐전선관 | HI-PVC 16㎜,지중매설 | m |  |  | O | 전기공사 | EKA003325400 | 경질비닐전선관 | HI-PVC 16㎜,지중매설 | m
공종코드변경 | 전기공사 | EKA334400003 | 경질비닐전선관 | HI-PVC 22 ㎜, 매입 | m |  |  | O | 전기공사 | EKA003334400 | 경질비닐전선관 | HI-PVC 22 ㎜, 매입 | m
공종코드변경 | 전기공사 | EKA335400003 | 경질비닐전선관 | HI-PVC 22 ㎜, 지중매설 | m |  |  | O | 전기공사 | EKA003335400 | 경질비닐전선관 | HI-PVC 22 ㎜, 지중매설 | m
공종코드변경 | 전기공사 | EKA344400003 | 경질비닐전선관 | HI-PVC 28 ㎜,매입 | m |  |  | O | 전기공사 | EKA003344400 | 경질비닐전선관 | HI-PVC 28 ㎜,매입 | m
공종코드변경 | 전기공사 | EKA354400003 | 경질비닐전선관 | HI-PVC 36 ㎜, 매입 | m |  |  | O | 전기공사 | EKA003354400 | 경질비닐전선관 | HI-PVC 36 ㎜, 매입 | m
공종코드변경 | 전기공사 | EKA364400003 | 경질비닐전선관 | HI-PVC 42 ㎜, 매입 | m |  |  | O | 전기공사 | EKA003364400 | 경질비닐전선관 | HI-PVC 42 ㎜, 매입 | m
공종코드변경 | 전기공사 | EKA374400003 | 경질비닐전선관 | HI-PVC 54 ㎜, 매입 | m |  |  | O | 전기공사 | EKA003374400 | 경질비닐전선관 | HI-PVC 54 ㎜, 매입 | m
공종코드변경 | 전기공사 | EKA384400003 | 경질비닐전선관 | HI-PVC 70 ㎜, 매입 | m |  |  | O | 전기공사 | EKA003384400 | 경질비닐전선관 | HI-PVC 70 ㎜, 매입 | m
공종코드변경 | 전기공사 | EKA415400003 | 합성수지제 가요전선관 | CD-P 14 ㎜,지중매설 | m |  |  | O | 전기공사 | EKA003415400 | 합성수지제 가요전선관 | CD-P 14 ㎜,지중매설 | m
공종코드변경 | 전기공사 | EKA424100003 | 합성수지제 가요전선관 | CD 16 ㎜, 난연 매입 | m |  |  | O | 전기공사 | EKA003424100 | 합성수지제 가요전선관 | CD 16 ㎜, 난연 매입 | m
공종코드변경 | 전기공사 | EKA425400003 | 합성수지제 가요전선관 | CD-P 16 ㎜,지중매설 | m |  |  | O | 전기공사 | EKA003425400 | 합성수지제 가요전선관 | CD-P 16 ㎜,지중매설 | m
공종코드변경 | 전기공사 | EKA434100003 | 합성수지제 가요전선관 | CD 22 ㎜, 난연 매입 | m |  |  | O | 전기공사 | EKA003434100 | 합성수지제 가요전선관 | CD 22 ㎜, 난연 매입 | m
공종코드변경 | 전기공사 | EKA435400003 | 합성수지제 가요전선관 | CD-P 22 ㎜, 지중매설 | m |  |  | O | 전기공사 | EKA003435400 | 합성수지제 가요전선관 | CD-P 22 ㎜, 지중매설 | m
공종코드변경 | 전기공사 | EKA444100003 | 합성수지제 가요전선관 | CD 28 ㎜, 난연 매입 | m |  |  | O | 전기공사 | EKA003444100 | 합성수지제 가요전선관 | CD 28 ㎜, 난연 매입 | m
공종코드변경 | 전기공사 | EKA445400003 | 합성수지제 가요전선관 | CD-P 28 ㎜,지중매설 | m |  |  | O | 전기공사 | EKA003445400 | 합성수지제 가요전선관 | CD-P 28 ㎜,지중매설 | m
공종코드변경 | 전기공사 | EKA455400003 | 합성수지제 가요전선관 | CD-P 36 ㎜,지중매설 | m |  |  | O | 전기공사 | EKA003455400 | 합성수지제 가요전선관 | CD-P 36 ㎜,지중매설 | m
공종코드변경 | 전기공사 | EKA465400003 | 합성수지제 가요전선관 | CD-P 42 ㎜,지중매설 | m |  |  | O | 전기공사 | EKA003465400 | 합성수지제 가요전선관 | CD-P 42 ㎜,지중매설 | m
공종코드변경 | 전기공사 | EKA475400003 | 합성수지제 가요전선관 | CD-P 54 ㎜,지중매설 | m |  |  | O | 전기공사 | EKA003475400 | 합성수지제 가요전선관 | CD-P 54 ㎜,지중매설 | m
공종코드변경 | 전기공사 | EKA485400003 | 합성수지제 가요전선관 | CD-P 70 ㎜,지중매설 | m |  |  | O | 전기공사 | EKA003485400 | 합성수지제 가요전선관 | CD-P 70 ㎜,지중매설 | m
공종코드변경 | 전기공사 | EKB111400003 | 강제전선관? | 아연도 82 ㎜, 노출 | m |  |  | O | 전기공사 | EKB003111400 | 강제전선관 | 아연도 82 ㎜, 노출 | m
공종코드변경 | 전기공사 | EKB131400003 | 강제전선관 | 아연도 104 ㎜, 노출 | m |  |  | O | 전기공사 | EKB003131400 | 강제전선관 | 아연도 104 ㎜, 노출 | m
공종코드변경 | 전기공사 | EKB212200003 | 금속제 가요전선관 | 방수 비닐피복 82 ㎜, 노출 | m |  |  | O | 전기공사 | EKB003212200 | 금속제 가요전선관 | 방수 비닐피복 82 ㎜, 노출 | m
공종코드변경 | 전기공사 | EKB415400003 | 합성수지제 가요전선관 | CD-P 82 ㎜, 지중매설 | m |  |  | O | 전기공사 | EKB003415400 | 합성수지제 가요전선관 | CD-P 82 ㎜, 지중매설 | m
공종코드변경 | 전기공사 | EKB535400003 | 파상형경질폴리에틸렌전선관 | 100mm | m |  |  | O | 전기공사 | EKB003535400 | 파상형경질폴리에틸렌전선관 | 100mm | m
공종코드변경 | 전기공사 | EKB545400003 | 파상형경질폴리에틸렌전선관 | 125mm | m |  |  | O | 전기공사 | EKB003545400 | 파상형경질폴리에틸렌전선관 | 125mm | m
공종코드변경 | 전기공사 | EKD131000003 | WIRE DUCT | 100×100 ㎜ | m |  |  | O | 전기공사 | EKD003131000 | WIRE DUCT | 100×100 ㎜ | m
공종코드변경 | 전기공사 | EKD141000003 | WIRE DUCT | 150×100 ㎜ | m |  |  | O | 전기공사 | EKD003141000 | WIRE DUCT | 150×100 ㎜ | m
공종코드변경 | 전기공사 | EKD151000003 | WIRE DUCT | 200×100 ㎜ | m |  |  | O | 전기공사 | EKD003151000 | WIRE DUCT | 200×100 ㎜ | m
공종코드변경 | 전기공사 | EKD161010003 | WIRE DUCT | 250×100 ㎜ | m |  |  | O | 전기공사 | EKD003161010 | WIRE DUCT | 250×100 ㎜ | m
공종코드변경 | 전기공사 | EKD161020003 | WIRE DUCT | 300×100 ㎜ | m |  |  | O | 전기공사 | EKD003161020 | WIRE DUCT | 300×100 ㎜ | m
공종코드변경 | 전기공사 | EKD171020003 | WIRE DUCT | 250×150 ㎜ | m |  |  | O | 전기공사 | EKD003171020 | WIRE DUCT | 250×150 ㎜ | m
공종코드변경 | 전기공사 | EKD171040003 | WIRE DUCT | 350×100 ㎜ | m |  |  | O | 전기공사 | EKD003171040 | WIRE DUCT | 350×100 ㎜ | m
공종코드변경 | 전기공사 | EKE312000003 | RACE WAY | 아연도 1.6t 40×40 ㎜ | m |  |  | O | 전기공사 | EKE003312000 | RACE WAY | 아연도 1.6t 40×40 ㎜ | m
공종코드변경,규격변경 | 전기공사 | EKG2112a0003 | 케이블트레이(일반) | 150 mm이하 알루미늄제 | m |  |  | O | 전기공사 | EKG0032112a0 | 케이블트레이(일반) | 150 mm이하 알루미늄제 | m
공종코드변경,규격변경 | 전기공사 | EKG211210003 | 케이블트레이(일반) | 200 mm이하 알루미늄제 | m |  |  | O | 전기공사 | EKG003211210 | 케이블트레이(일반) | 200 mm이하 알루미늄제 커버미설치 | m
공종코드변경,규격변경 | 전기공사 | EKG2112b0003 | 케이블트레이(일반) | 250 mm이하 알루미늄제 | m |  |  | O | 전기공사 | EKG0032112b0 | 케이블트레이(일반) | 250 mm이하 알루미늄제 | m
공종코드변경,규격변경 | 전기공사 | EKG211220003 | 케이블트레이(일반) | 300 mm이하 알루미늄제 | m |  |  | O | 전기공사 | EKG003211220 | 케이블트레이(일반) | 300 mm이하 알루미늄제 커버미설치 | m
공종코드변경,규격변경 | 전기공사 | EKG2112c0003 | 케이블트레이(일반) | 350 mm이하 알루미늄제 | m |  |  | O | 전기공사 | EKG0032112c0 | 케이블트레이(일반) | 350 mm이하 알루미늄제 | m
공종코드변경,규격변경 | 전기공사 | EKG211230003 | 케이블트레이(일반) | 400 mm이하 알루미늄제 | m |  |  | O | 전기공사 | EKG003211230 | 케이블트레이(일반) | 400 mm이하 알루미늄제 커버미설치 | m
공종코드변경,규격변경 | 전기공사 | EKG2112d0003 | 케이블트레이(일반) | 450 mm이하 알루미늄제 | m |  |  | O | 전기공사 | EKG0032112d0 | 케이블트레이(일반) | 450 mm이하 알루미늄제 | m
공종코드변경,규격변경 | 전기공사 | EKG211240003 | 케이블트레이(일반) | 500 mm이하 알루미늄제 | m |  |  | O | 전기공사 | EKG003211240 | 케이블트레이(일반) | 500 mm이하 알루미늄제 커버미설치 | m
공종코드변경,규격변경 | 전기공사 | EKG2112e0003 | 케이블트레이(일반) | 550 mm이하 알루미늄제 | m |  |  | O | 전기공사 | EKG0032112e0 | 케이블트레이(일반) | 550 mm이하 알루미늄제 | m
공종코드변경,규격변경 | 전기공사 | EKG211250003 | 케이블트레이(일반) | 600mm이하 알루미늄제 | m |  |  | O | 전기공사 | EKG003211250 | 케이블트레이(일반) | 600mm이하 알루미늄제 커버미설치 | m
공종코드변경,규격변경 | 전기공사 | EKG2112f0003 | 케이블트레이(일반) | 650 mm이하 알루미늄제 | m |  |  | O | 전기공사 | EKG0032112f0 | 케이블트레이(일반) | 650 mm이하 알루미늄제 | m
공종코드변경,규격변경 | 전기공사 | EKG2112g0003 | 케이블트레이(일반) | 700mm이하 알루미늄제 | m |  |  | O | 전기공사 | EKG0032112g0 | 케이블트레이(일반) | 700mm이하 알루미늄제 | m
공종코드변경,규격변경 | 전기공사 | EKG2112h0003 | 케이블트레이(일반) | 750mm이하 알루미늄제 | m |  |  | O | 전기공사 | EKG0032112h0 | 케이블트레이(일반) | 850 mm이하 알루미늄제 | m
공종코드변경,규격변경 | 전기공사 | EKG211260003 | 케이블트레이(일반) | 800 mm이하 알루미늄제 | m |  |  | O | 전기공사 | EKG003211260 | 케이블트레이(일반) | 800 mm이하 알루미늄제 커버미설치 | m
공종코드변경,규격변경 | 전기공사 | EKG2112i0003 | 케이블트레이(일반) | 850 mm이하 알루미늄제 | m |  |  | O | 전기공사 | EKG0032112i0 | 케이블트레이(일반) | 900 mm이하 알루미늄제 | m
공종코드변경,규격변경 | 전기공사 | EKG211270003 | 케이블트레이(일반) | 1,000 mm이하 알루미늄제 | m |  |  | O | 전기공사 | EKG003211270 | 케이블트레이(일반) | 1,000 mm이하 알루미늄제 커버미설치 | m
공종코드변경,규격변경 | 전기공사 | EKG211280003 | 케이블트레이(일반) | 1,200 mm이하 알루미늄제 | m |  |  | O | 전기공사 | EKG003211280 | 케이블트레이(일반) | 1,200 mm이하 알루미늄제 커버미설치 | m
공종코드변경 | 전기공사 | EKK112160003 | 콘크리트박스 일반PVC | 8각 54 mm 일체형 | 개 |  |  | O | 전기공사 | EKK003112160 | 콘크리트박스 일반PVC | 8각 54 mm 일체형 | 개
공종코드변경 | 전기공사 | EKK112260003 | 콘크리트박스 일반PVC | 8각 54 mm 분리형 | 개 |  |  | O | 전기공사 | EKK003112260 | 콘크리트박스 일반PVC | 8각 54 mm 분리형 | 개
공종코드변경 | 전기공사 | EKK122140003 | 콘크리트박스 일반PVC | 4각 54 mm 일체형 | 개 |  |  | O | 전기공사 | EKK003122140 | 콘크리트박스 일반PVC | 4각 54 mm 일체형 | 개
공종코드변경 | 전기공사 | EKK122240003 | 콘크리트박스 일반PVC | 4각 54 mm 분리형 | 개 |  |  | O | 전기공사 | EKK003122240 | 콘크리트박스 일반PVC | 4각 54 mm 분리형 | 개
공종코드변경 | 전기공사 | EKK132210003 | 콘크리트박스 일반PVC | SW 44 mm 분리형 | 개 |  |  | O | 전기공사 | EKK003132210 | 콘크리트박스 일반PVC | SW 44 mm 분리형 | 개
공종코드변경 | 전기공사 | EKK162100003 | 콘크리트박스 일반PVC | 감지기전용 2방출이하 | 개 |  |  | O | 전기공사 | EKK003162100 | 콘크리트박스 일반PVC | 감지기전용 2방출이하 | 개
공종코드변경,규격변경 | 전기공사 | EKK162200003 | 콘크리트박스 일반PVC | 감지기전용 3방출이상 | 개 |  |  | O | 전기공사 | EKK003162200 | 콘크리트박스 일반PVC | 감지기전용 3방출이하 | 개
공종코드변경 | 전기공사 | EKK222120003 | 아우트렛박스 일반PVC | 4각 54 mm 일체형 | 개 |  |  | O | 전기공사 | EKK003222120 | 아우트렛박스 일반PVC | 4각 54 mm 일체형 | 개
공종코드변경 | 전기공사 | EKK222210003 | 아우트렛박스 일반PVC | 4각 44 mm 분리형 | 개 |  |  | O | 전기공사 | EKK003222210 | 아우트렛박스 일반PVC | 4각 44 mm 분리형 | 개
공종코드변경 | 전기공사 | EKK222220003 | 아우트렛박스 일반PVC | 4각 54 mm 분리형 | 개 |  |  | O | 전기공사 | EKK003222220 | 아우트렛박스 일반PVC | 4각 54 mm 분리형 | 개
공종코드변경 | 전기공사 | EKK222320003 | 아우트렛박스 일반PVC | 4각 54 mm 일체형 지지보강재포함 | 개 |  |  | O | 전기공사 | EKK003222320 | 아우트렛박스 일반PVC | 4각 54 mm 일체형 지지보강재포함 | 개
공종코드변경 | 전기공사 | EKK232110003 | 아우트렛박스 일반PVC | SW 44 mm 일체형 | 개 |  |  | O | 전기공사 | EKK003232110 | 아우트렛박스 일반PVC | SW 44 mm 일체형 | 개
공종코드변경 | 전기공사 | EKK232120003 | 아우트렛박스 일반PVC | CSW2S 54 mm 일체형 | 개 |  |  | O | 전기공사 | EKK003232120 | 아우트렛박스 일반PVC | CSW2S 54 mm 일체형 | 개
공종코드변경 | 전기공사 | EKK232310003 | 아우트렛박스 일반PVC | SW 44 mm 일체형 지지보강재포함 | 개 |  |  | O | 전기공사 | EKK003232310 | 아우트렛박스 일반PVC | SW 44 mm 일체형 지지보강재포함 | 개
공종코드변경 | 전기공사 | EKK232320003 | 아우트렛박스 일반PVC | CSW2S 54 mm 일체형 지지보강재포함 | 개 |  |  | O | 전기공사 | EKK003232320 | 아우트렛박스 일반PVC | CSW2S 54 mm 일체형 지지보강재포함 | 개
공종코드변경,규격변경 | 전기공사 | EKK232380003 | 아우트렛박스 일반PVC | CSW3 54 mm 일체형 지지보강재포함 | 개 |  |  | O | 전기공사 | EKK003232380 | 아우트렛박스 일반PVC | CSW3S 54 mm 일체형 지지보강재포함 | 개
공종코드변경,규격변경 | 전기공사 | EKK232390003 | 아우트렛박스 일반PVC | CSW5 54 mm 일체형 지지보강재포함 | 개 |  |  | O | 전기공사 | EKK003232390 | 아우트렛박스 일반PVC | CSW5S 54 mm 일체형 지지보강재포함 | 개
공종코드변경 | 전기공사 | EKK322000003 | 연결박스 | HI 4각박스용 | 개 |  |  | O | 전기공사 | EKK003322000 | 연결박스 | HI 4각박스용 | 개
공종코드변경 | 전기공사 | EKK332000003 | 연결박스 | HI SW박스용 | 개 |  |  | O | 전기공사 | EKK003332000 | 연결박스 | HI SW박스용 | 개
공종코드변경 | 전기공사 | EKK342000003 | 연결박스 | 중형 4각 일반PVC | 개 |  |  | O | 전기공사 | EKK003342000 | 연결박스 | 중형 4각 일반PVC | 개
공종코드변경 | 전기공사 | EKK411000003 | 박스커버 | 8각 일반철제 | 개 |  |  | O | 전기공사 | EKK003411000 | 박스커버 | 8각 일반철제 | 개
공종코드변경 | 전기공사 | EKK421000003 | 박스커버 | 4각 일반철제 | 개 |  |  | O | 전기공사 | EKK003421000 | 박스커버 | 4각 일반철제 | 개
공종코드변경 | 전기공사 | EKK431000003 | 박스커버 | 스위치박스 일반철제 | 개 |  |  | O | 전기공사 | EKK003431000 | 박스커버 | 스위치박스 일반철제 | 개
공종코드변경 | 전기공사 | EKK510000003 | 시스템박스 | 185×120×60 | 개 |  |  | O | 전기공사 | EKK003510000 | 시스템박스 | 185×120×60 | 개
공종코드변경 | 전기공사 | EKK612110003 | 노출박스 일반PVC | 각형 16 ㎜, 2방출이하 | 개 |  |  | O | 전기공사 | EKK003612110 | 노출박스 일반PVC | 각형 16 ㎜, 2방출이하 | 개
공종코드변경 | 전기공사 | EKK612120003 | 노출박스 일반PVC | 각형 22 ㎜, 2방출이하 | 개 |  |  | O | 전기공사 | EKK003612120 | 노출박스 일반PVC | 각형 22 ㎜, 2방출이하 | 개
공종코드변경 | 전기공사 | EKK612130003 | 노출박스 일반PVC | 각형 28 ㎜, 2방출이하 | 개 |  |  | O | 전기공사 | EKK003612130 | 노출박스 일반PVC | 각형 28 ㎜, 2방출이하 | 개
공종코드변경 | 전기공사 | EKK622110003 | 노출박스 일반PVC | 환형 16 ㎜, 2방출이하 | 개 |  |  | O | 전기공사 | EKK003622110 | 노출박스 일반PVC | 환형 16 ㎜, 2방출이하 | 개
공종코드변경 | 전기공사 | EKK622120003 | 노출박스 일반PVC | 환형 22 ㎜, 2방출이하 | 개 |  |  | O | 전기공사 | EKK003622120 | 노출박스 일반PVC | 환형 22 ㎜, 2방출이하 | 개
공종코드변경 | 전기공사 | EKK622130003 | 노출박스 일반PVC | 환형 28 ㎜, 2방출이하 | 개 |  |  | O | 전기공사 | EKK003622130 | 노출박스 일반PVC | 환형 28 ㎜, 2방출이하 | 개
공종코드변경 | 전기공사 | EKK622140003 | 노출박스 일반PVC | 환형 36 ㎜, 2방출이하 | 개 |  |  | O | 전기공사 | EKK003622140 | 노출박스 일반PVC | 환형 36 ㎜, 2방출이하 | 개
공종코드변경 | 전기공사 | EKK622220003 | 노출박스 일반PVC | 환형 22㎜, 3방출이상 | 개 |  |  | O | 전기공사 | EKK003622220 | 노출박스 일반PVC | 환형 22㎜, 3방출이상 | 개
공종코드변경 | 전기공사 | EKK622230003 | 노출박스 일반PVC | 환형 28 ㎜, 3방출이상 | 개 |  |  | O | 전기공사 | EKK003622230 | 노출박스 일반PVC | 환형 28 ㎜, 3방출이상 | 개
공종코드변경 | 전기공사 | EKK622240003 | 노출박스 일반PVC | 환형 36 ㎜ 3방출이상 | 개 |  |  | O | 전기공사 | EKK003622240 | 노출박스 일반PVC | 환형 36 ㎜ 3방출이상 | 개
공종코드변경 | 전기공사 | EKL112010003 | 풀박스 | 100×100×50 | 개 |  |  | O | 전기공사 | EKL003112010 | 풀박스 | 100×100×50 | 개
공종코드변경 | 전기공사 | EKL112030003 | 풀박스 | 100×100×100 | 개 |  |  | O | 전기공사 | EKL003112030 | 풀박스 | 100×100×100 | 개
공종코드변경 | 전기공사 | EKL122010003 | 풀박스 | 150×150×100 | 개 |  |  | O | 전기공사 | EKL003122010 | 풀박스 | 150×150×100 | 개
공종코드변경 | 전기공사 | EKL122020003 | 풀박스 | 150×150×150 | 개 |  |  | O | 전기공사 | EKL003122020 | 풀박스 | 150×150×150 | 개
공종코드변경 | 전기공사 | EKL122030003 | 풀박스 | 200×200×100 | 개 |  |  | O | 전기공사 | EKL003122030 | 풀박스 | 200×200×100 | 개
공종코드변경 | 전기공사 | EKL122040003 | 풀박스 | 200×200×150 | 개 |  |  | O | 전기공사 | EKL003122040 | 풀박스 | 200×200×150 | 개
공종코드변경 | 전기공사 | EKL122050003 | 풀박스 | 200×200×200 | 개 |  |  | O | 전기공사 | EKL003122050 | 풀박스 | 200×200×200 | 개
공종코드변경 | 전기공사 | EKL122200003 | 풀박스 | 300×300×100 | 개 |  |  | O | 전기공사 | EKL003122200 | 풀박스 | 300×300×100 | 개
공종코드변경 | 전기공사 | EKL122300003 | 풀박스 | 300×300×150 | 개 |  |  | O | 전기공사 | EKL003122300 | 풀박스 | 300×300×150 | 개
공종코드변경 | 전기공사 | EKL122400003 | 풀박스 | 300×300×200 | 개 |  |  | O | 전기공사 | EKL003122400 | 풀박스 | 300×300×200 | 개
공종코드변경 | 전기공사 | EKL132010003 | 풀박스 | 300×300×300 | 개 |  |  | O | 전기공사 | EKL003132010 | 풀박스 | 300×300×300 | 개
공종코드변경 | 전기공사 | EKL142010003 | 풀박스 | 400×300×300 | 개 |  |  | O | 전기공사 | EKL003142010 | 풀박스 | 400×300×300 | 개
공종코드변경 | 전기공사 | EKL142020003 | 풀박스 | 400×400×200 | 개 |  |  | O | 전기공사 | EKL003142020 | 풀박스 | 400×400×200 | 개
공종코드변경 | 전기공사 | EKL142030003 | 풀박스 | 400×400×300 | 개 |  |  | O | 전기공사 | EKL003142030 | 풀박스 | 400×400×300 | 개
공종코드변경 | 전기공사 | EKL142040003 | 풀박스 | 400×400×400 | 개 |  |  | O | 전기공사 | EKL003142040 | 풀박스 | 400×400×400 | 개
공종코드변경 | 전기공사 | EKL142050003 | 풀박스 | 500×500×200 | 개 |  |  | O | 전기공사 | EKL003142050 | 풀박스 | 500×500×200 | 개
공종코드변경 | 전기공사 | EKL142060003 | 풀박스 | 500×500×300 | 개 |  |  | O | 전기공사 | EKL003142060 | 풀박스 | 500×500×300 | 개
공종코드변경 | 전기공사 | EKL142070003 | 풀박스 | 600×300×300 | 개 |  |  | O | 전기공사 | EKL003142070 | 풀박스 | 600×300×300 | 개
공종코드변경 | 전기공사 | EKL142080003 | 풀박스 | 700×300×300 | 개 |  |  | O | 전기공사 | EKL003142080 | 풀박스 | 700×300×300 | 개
공종코드변경 | 전기공사 | EKL142090003 | 풀박스 | 800×300×300 | 개 |  |  | O | 전기공사 | EKL003142090 | 풀박스 | 800×300×300 | 개
공종코드변경 | 전기공사 | EKL152010003 | 풀박스 | 500×500×400 | 개 |  |  | O | 전기공사 | EKL003152010 | 풀박스 | 500×500×400 | 개
공종코드변경 | 전기공사 | EKL152030003 | 풀박스 | 600×600×300 | 개 |  |  | O | 전기공사 | EKL003152030 | 풀박스 | 600×600×300 | 개
공종코드변경 | 전기공사 | EKL152050003 | 풀박스 | 700×400×400 | 개 |  |  | O | 전기공사 | EKL003152050 | 풀박스 | 700×400×400 | 개
공종코드변경 | 전기공사 | EKL152060003 | 풀박스 | 700×600×300 | 개 |  |  | O | 전기공사 | EKL003152060 | 풀박스 | 700×600×300 | 개
공종코드변경 | 전기공사 | EKL152070003 | 풀박스 | 700×700×300 | 개 |  |  | O | 전기공사 | EKL003152070 | 풀박스 | 700×700×300 | 개
공종코드변경 | 전기공사 | EKL152090003 | 풀박스 | 1100×300×300 | 개 |  |  | O | 전기공사 | EKL003152090 | 풀박스 | 1100×300×300 | 개
공종코드변경 | 전기공사 | EKL162010003 | 풀박스 | 600×600×600 | 개 |  |  | O | 전기공사 | EKL003162010 | 풀박스 | 600×600×600 | 개
공종코드변경 | 전기공사 | EKL162050003 | 풀박스 | 800×800×300 | 개 |  |  | O | 전기공사 | EKL003162050 | 풀박스 | 800×800×300 | 개
공종코드변경 | 전기공사 | EKL162060003 | 풀박스 | 900×500×400 | 개 |  |  | O | 전기공사 | EKL003162060 | 풀박스 | 900×500×400 | 개
공종코드변경 | 전기공사 | EKL162070003 | 풀박스 | 1100×400×400 | 개 |  |  | O | 전기공사 | EKL003162070 | 풀박스 | 1100×400×400 | 개
공종코드변경 | 전기공사 | EKL172020003 | 풀박스 | 900×600×600 | 개 |  |  | O | 전기공사 | EKL003172020 | 풀박스 | 900×600×600 | 개
공종코드변경 | 전기공사 | EKL172060003 | 풀박스 | 1000×1000×300 | 개 |  |  | O | 전기공사 | EKL003172060 | 풀박스 | 1000×1000×300 | 개
공종코드변경 | 전기공사 | EKL172070003 | 풀박스 | 1100×1100×400 | 개 |  |  | O | 전기공사 | EKL003172070 | 풀박스 | 1100×1100×400 | 개
공종코드변경 | 전기공사 | EKL172090003 | 풀박스 | 1300×1300×300 | 개 |  |  | O | 전기공사 | EKL003172090 | 풀박스 | 1300×1300×300 | 개
공종코드변경 | 전기공사 | EKL182010003 | 풀박스 | 1300×1300×400 | 개 |  |  | O | 전기공사 | EKL003182010 | 풀박스 | 1300×1300×400 | 개
공종코드변경 | 전기공사 | EKL182020003 | 풀박스 | 1400×1400×300 | 개 |  |  | O | 전기공사 | EKL003182020 | 풀박스 | 1400×1400×300 | 개
공종코드변경 | 전기공사 | EKN122000003 | 웨더캡 | PVC22mm | 개 |  |  | O | 전기공사 | EKN003122000 | 웨더캡 | PVC22mm | 개
공종코드변경,규격변경 | 전기공사 | EKO212000003 | 행거(일반형) | 2단,? 300㎜ 이하 | 개 |  |  | O | 전기공사 | EKO003212000 | 행거(일반형) | 2단, 300㎜ 이하 | 개
공종코드변경,규격변경 | 전기공사 | EKO222000003 | 행거(일반형) | 2단,? 500㎜ 이하 | 개 |  |  | O | 전기공사 | EKO003222000 | 행거(일반형) | 2단, 500㎜ 이하 | 개
공종코드변경,규격변경 | 전기공사 | EKO232000003 | 행거(일반형) | 2단,? 750㎜ 이하 | 개 |  |  | O | 전기공사 | EKO003232000 | 행거(일반형) | 2단, 750㎜ 이하 | 개
공종코드변경 | 전기공사 | EKO241000003 | 행거(일반형) | 1단, 1000㎜ 이하 | 개 |  |  | O | 전기공사 | EKO003241000 | 행거(일반형) | 1단, 1000㎜ 이하 | 개
공종코드변경 | 전기공사 | EKO242000003 | 행거(일반형) | 2단, 1000㎜ 이하 | 개 |  |  | O | 전기공사 | EKO003242000 | 행거(일반형) | 2단, 1000㎜ 이하 | 개
공종코드변경 | 전기공사 | EKO251000003 | 행거(일반형) | 1단, 1200㎜ 이하 | 개 |  |  | O | 전기공사 | EKO003251000 | 행거(일반형) | 1단, 1200㎜ 이하 | 개
공종코드변경 | 전기공사 | EKO252000003 | 행거(일반형) | 2단, 1200㎜ 이하 | 개 |  |  | O | 전기공사 | EKO003252000 | 행거(일반형) | 2단, 1200㎜ 이하 | 개
공종코드변경 | 전기공사 | EKO261000003 | 행거(일반형) | 1단, 1500㎜ 이하 | 개 |  |  | O | 전기공사 | EKO003261000 | 행거(일반형) | 1단, 1500㎜ 이하 | 개
공종코드변경 | 전기공사 | EKO262000003 | 행거(일반형) | 2단, 1500㎜ 이하 | 개 |  |  | O | 전기공사 | EKO003262000 | 행거(일반형) | 2단, 1500㎜ 이하 | 개
공종코드변경 | 전기공사 | EKO271000003 | 행거(일반형) | 1단, 2000㎜ 이하 | 개 |  |  | O | 전기공사 | EKO003271000 | 행거(일반형) | 1단, 2000㎜ 이하 | 개
공종코드변경 | 전기공사 | EKO272000003 | 행거(일반형) | 2단, 2000㎜ 이하 | 개 |  |  | O | 전기공사 | EKO003272000 | 행거(일반형) | 2단, 2000㎜ 이하 | 개
공종코드변경,규격변경 | 전기공사 | EKO311000003 | 행거(방진형) | 1단,? 300㎜ 이하 | 개 |  |  | O | 전기공사 | EKO003311000 | 행거(방진형) | 1단, 300㎜ 이하 | 개
공종코드변경 | 전기공사 | EKO610000003 | 지지금구 | 모터 1대용 | 개 |  |  | O | 전기공사 | EKO003610000 | 지지금구 | 모터 1대용 | 개
공종코드변경 | 전기공사 | EKO620000003 | 지지금구 | 모터 2대용 | 개 |  |  | O | 전기공사 | EKO003620000 | 지지금구 | 모터 2대용 | 개
공종코드변경, 품명변경, 규격변경 | 전기공사 | ELD274110003 | 전력케이블(옥외) | CNCV-W 22kV 60 ㎟ 1C | m |  |  | O | 전기공사 | ELD003274110 | 22KV급관로(옥외) | CNCV-W 22kV 1심 60 ㎟ | m
공종코드변경, 품명변경, 규격변경 | 전기공사 | ELD574110003 | 전력케이블(구내) | FR-CN/CO-W 22kV 60 ㎟ 1C | m |  |  | O | 전기공사 | ELD003574110 | 22KV 전력케이블(관로)(변전) | FR-CNCO-W 60 ㎟ x 1C | m
공종코드변경 | 전기공사 | ELD611110003 | 전력케이블(구내) | FR-CV 0.6/1kV 6㎟ 1C | m |  |  | O | 전기공사 | ELD003611110 | 전력케이블(구내) | FR-CV 0.6/1kV 6㎟ 1C | m
공종코드변경 | 전기공사 | ELD611120003 | 전력케이블(구내) | FR-CV 0.6/1kV 6㎟ 2C | m |  |  | O | 전기공사 | ELD003611120 | 전력케이블(구내) | FR-CV 0.6/1kV 6㎟ 2C | m
공종코드변경 | 전기공사 | ELD611130003 | 전력케이블(구내) | FR-CV 0.6/1kV 6㎟ 3C | m |  |  | O | 전기공사 | ELD003611130 | 전력케이블(구내) | FR-CV 0.6/1kV 6㎟ 3C | m
공종코드변경 | 전기공사 | ELD621140003 | 전력케이블(구내) | FR-CV 0.6/1kV 10㎟ 4C | m |  |  | O | 전기공사 | ELD003621140 | 전력케이블(구내) | FR-CV 0.6/1kV 10㎟ 4C | m
공종코드변경 | 전기공사 | ELD631140003 | 전력케이블(구내) | FR-CV 0.6/1kV 16㎟ 4C | m |  |  | O | 전기공사 | ELD003631140 | 전력케이블(구내) | FR-CV 0.6/1kV 16㎟ 4C | m
공종코드변경 | 전기공사 | ELD641140003 | 전력케이블(구내) | FR-CV 0.6/1kV 25㎟ 4C | m |  |  | O | 전기공사 | ELD003641140 | 전력케이블(구내) | FR-CV 0.6/1kV 25㎟ 4C | m
공종코드변경 | 전기공사 | ELD651140003 | 전력케이블(구내) | FR-CV 0.6/1kV 35㎟ 4C | m |  |  | O | 전기공사 | ELD003651140 | 전력케이블(구내) | FR-CV 0.6/1kV 35㎟ 4C | m
공종코드변경 | 전기공사 | ELD661110003 | 전력케이블(구내) | FR-CV 0.6/1kV 50㎟ 1C | m |  |  | O | 전기공사 | ELD003661110 | 전력케이블(구내) | FR-CV 0.6/1kV 50㎟ 1C | m
공종코드변경 | 전기공사 | ELD671110003 | 전력케이블(구내) | FR-CV 0.6/1kV 70㎟ 1C | m |  |  | O | 전기공사 | ELD003671110 | 전력케이블(구내) | FR-CV 0.6/1kV 70㎟ 1C | m
공종코드변경 | 전기공사 | ELD681110003 | 전력케이블(구내) | FR-CV 0.6/1kV 95㎟ 1C | m |  |  | O | 전기공사 | ELD003681110 | 전력케이블(구내) | FR-CV 0.6/1kV 95㎟ 1C | m
공종코드변경 | 전기공사 | ELE611110003 | 전력케이블(구내) | FR-CV 0.6/1kV 120㎟ 1C | m |  |  | O | 전기공사 | ELE003611110 | 전력케이블(구내) | FR-CV 0.6/1kV 120㎟ 1C | m
공종코드변경 | 전기공사 | ELE621110003 | 전력케이블(구내) | FR-CV 0.6/1kV 150㎟ 1C | m |  |  | O | 전기공사 | ELE003621110 | 전력케이블(구내) | FR-CV 0.6/1kV 150㎟ 1C | m
공종코드변경 | 전기공사 | ELE641110003 | 전력케이블(구내) | FR-CV 0.6/1kV 240㎟ 1C | m |  |  | O | 전기공사 | ELE003641110 | 전력케이블(구내) | FR-CV 0.6/1kV 240㎟ 1C | m
공종코드변경, 품명변경 | 전기공사 | ELG211100003 | 절연전선(구내) | HFIX 1.5 ㎟×1C | m |  |  | O | 전기공사 | ELG003211100 | 관내배선 | HFIX 1.5 ㎟×1C | m
공종코드변경, 품명변경 | 전기공사 | ELG221100003 | 절연전선(구내) | HFIX 2.5 ㎟×1C | m |  |  | O | 전기공사 | ELG003221100 | 관내배선 | HFIX 2.5 ㎟×1C | m
공종코드변경, 품명변경 | 전기공사 | ELG221200003 | 절연전선(바닥) | HFIX 2.5 ㎟×1C | m |  |  | O | 전기공사 | ELG003221200 | 바닥공사 | HFIX 2.5 ㎟×1C | m
공종코드변경, 품명변경 | 전기공사 | ELG231100003 | 절연전선(구내) | HFIX 4.0 ㎟×1C | m |  |  | O | 전기공사 | ELG003231100 | 관내배선 | HFIX 4.0 ㎟×1C | m
공종코드변경, 품명변경, 규격변경 | 전기공사 | ELG231200003 | 절연전선(바닥) | HFIX 4.0 ㎟×1C | m |  |  | O | 전기공사 | ELG003231200 | 바닥공사 | HFIX 4 ㎟×1C | m
공종코드변경, 품명변경 | 전기공사 | ELG241100003 | 절연전선(구내) | HFIX 6.0 ㎟×1C | m |  |  | O | 전기공사 | ELG003241100 | 관내배선 | HFIX 6.0 ㎟×1C | m
공종코드변경, 품명변경 | 전기공사 | ELG251100003 | 절연전선(구내) | HFIX 10 ㎟×1C | m |  |  | O | 전기공사 | ELG003251100 | 관내배선 | HFIX 10 ㎟×1C | m
공종코드변경, 품명변경 | 전기공사 | ELG261100003 | 절연전선(구내) | HFIX 16 ㎟×1C | m |  |  | O | 전기공사 | ELG003261100 | 관내배선 | HFIX 16 ㎟×1C | m
공종코드변경, 품명변경 | 전기공사 | ELG271100003 | 절연전선(구내) | HFIX 25 ㎟×1C | m |  |  | O | 전기공사 | ELG003271100 | 관내배선 | HFIX 25 ㎟×1C | m
공종코드변경 | 전기공사 | ELG622100003 | 전력케이블(구내) | VCT 2.5 ㎟×2C | m |  |  | O | 전기공사 | ELG003622100 | 전력케이블(구내) | VCT 2.5 ㎟×2C | m
공종코드변경 | 전기공사 | ELG713100003 | 전력케이블(구내) | FR3 1.5 ㎟×3C | m |  |  | O | 전기공사 | ELG003713100 | 전력케이블(구내) | FR3 1.5 ㎟×3C | m
공종코드변경 | 전기공사 | ELG716100003 | 전력케이블(구내) | FR3 1.5 ㎟×6C | m |  |  | O | 전기공사 | ELG003716100 | 전력케이블(구내) | FR3 1.5 ㎟×6C | m
공종코드변경 | 전기공사 | ELG719140003 | 전력케이블(구내) | FR3 1.5 ㎟×20C | m |  |  | O | 전기공사 | ELG003719140 | 전력케이블(구내) | FR3 1.5 ㎟×20C | m
공종코드변경 | 전기공사 | ELG723100003 | 전력케이블(구내) | FR3 2.5 ㎟×3C | m |  |  | O | 전기공사 | ELG003723100 | 전력케이블(구내) | FR3 2.5 ㎟×3C | m
공종코드변경, 품명변경 | 전기공사 | ELG811100003 | 전력케이블(구내) | FR8 1.5 ㎟×1C | m |  |  | O | 전기공사 | ELG003811100 | 관내배선 | FR8 1.5 ㎟×1C | m
공종코드변경, 품명변경 | 전기공사 | ELG813100003 | 전력케이블(구내) | FR8 1.5 ㎟×3C | m |  |  | O | 전기공사 | ELG003813100 | 관내배선 | FR8 1.5 ㎟×3C | m
공종코드변경, 품명변경 | 전기공사 | ELG814100003 | 전력케이블(구내) | FR8 1.5 ㎟×4C | m |  |  | O | 전기공사 | ELG003814100 | 관내배선 | FR8 1.5 ㎟×4C | m
공종코드변경, 품명변경 | 전기공사 | ELG821100003 | 전력케이블(구내) | FR8 2.5 ㎟×1C | m |  |  | O | 전기공사 | ELG003821100 | 관내배선 | FR8 2.5 ㎟×1C | m
공종코드변경, 품명변경 | 전기공사 | ELG822100003 | 전력케이블(구내) | FR8 2.5 ㎟×2C | m |  |  | O | 전기공사 | ELG003822100 | 관내배선 | FR8 2.5 ㎟×2C | m
공종코드변경, 품명변경 | 전기공사 | ELG823100003 | 전력케이블(구내) | FR8 2.5 ㎟×3C | m |  |  | O | 전기공사 | ELG003823100 | 관내배선 | FR8 2.5 ㎟×3C | m
공종코드변경, 품명변경 | 전기공사 | ELG824100003 | 전력케이블(구내) | FR8 2.5 ㎟×4C | m |  |  | O | 전기공사 | ELG003824100 | 관내배선 | FR8 2.5 ㎟×4C | m
공종코드변경, 품명변경 | 전기공사 | ELG831100003 | 전력케이블(구내) | FR8 4.0 ㎟×1C | m |  |  | O | 전기공사 | ELG003831100 | 관내배선 | FR8 4.0 ㎟×1C | m
공종코드변경, 품명변경 | 전기공사 | ELG832100003 | 전력케이블(구내) | FR8 4.0 ㎟×2C | m |  |  | O | 전기공사 | ELG003832100 | 관내배선 | FR8 4.0 ㎟×2C | m
공종코드변경, 품명변경 | 전기공사 | ELG833100003 | 전력케이블(구내) | FR8 4.0 ㎟×3C | m |  |  | O | 전기공사 | ELG003833100 | 관내배선 | FR8 4.0 ㎟×3C | m
공종코드변경, 품명변경 | 전기공사 | ELG834100003 | 전력케이블(구내) | FR8 4.0 ㎟×4C | m |  |  | O | 전기공사 | ELG003834100 | 관내배선 | FR8 4.0 ㎟×4C | m
공종코드변경, 품명변경 | 전기공사 | ELG841100003 | 전력케이블(구내) | FR8 6.0 ㎟×1C | m |  |  | O | 전기공사 | ELG003841100 | 관내배선 | FR8 6.0 ㎟×1C | m
공종코드변경, 품명변경 | 전기공사 | ELG842100003 | 전력케이블(구내) | FR8 6.0 ㎟×2C | m |  |  | O | 전기공사 | ELG003842100 | 관내배선 | FR8 6.0 ㎟×2C | m
공종코드변경, 품명변경 | 전기공사 | ELG843100003 | 전력케이블(구내) | FR8 6.0 ㎟×3C | m |  |  | O | 전기공사 | ELG003843100 | 관내배선 | FR8 6.0 ㎟×3C | m
공종코드변경, 품명변경 | 전기공사 | ELG844100003 | 전력케이블(구내) | FR8 6.0 ㎟×4C | m |  |  | O | 전기공사 | ELG003844100 | 관내배선 | FR8 6.0 ㎟×4C | m
공종코드변경, 품명변경 | 전기공사 | ELG852100003 | 전력케이블(구내) | FR8 10 ㎟×2C | m |  |  | O | 전기공사 | ELG003852100 | 관내배선 | FR8 10 ㎟×2C | m
공종코드변경, 품명변경 | 전기공사 | ELG853100003 | 전력케이블(구내) | FR8 10 ㎟×3C | m |  |  | O | 전기공사 | ELG003853100 | 관내배선 | FR8 10 ㎟×3C | m
공종코드변경, 품명변경 | 전기공사 | ELG854100003 | 전력케이블(구내) | FR8 10 ㎟×4C | m |  |  | O | 전기공사 | ELG003854100 | 관내배선 | FR8 10 ㎟×4C | m
공종코드변경, 품명변경 | 전기공사 | ELG861100003 | 전력케이블(구내) | FR8 16 ㎟×1C | m |  |  | O | 전기공사 | ELG003861100 | 관내배선 | FR8 16 ㎟×1C | m
공종코드변경, 품명변경 | 전기공사 | ELG862100003 | 전력케이블(구내) | FR8 16 ㎟×2C | m |  |  | O | 전기공사 | ELG003862100 | 관내배선 | FR8 16 ㎟×2C | m
공종코드변경, 품명변경 | 전기공사 | ELG863100003 | 전력케이블(구내) | FR8 16 ㎟×3C | m |  |  | O | 전기공사 | ELG003863100 | 관내배선 | FR8 16 ㎟×3C | m
공종코드변경, 품명변경 | 전기공사 | ELG864100003 | 전력케이블(구내) | FR8 16 ㎟×4C | m |  |  | O | 전기공사 | ELG003864100 | 관내배선 | FR8 16 ㎟×4C | m
공종코드변경, 품명변경 | 전기공사 | ELG871100003 | 전력케이블(구내) | FR8 25 ㎟×1C | m |  |  | O | 전기공사 | ELG003871100 | 관내배선 | FR8 25 ㎟×1C | m
공종코드변경 | 전기공사 | ELG872100003 | 전력케이블(구내) | FR8 25 ㎟×2C | m |  |  | O | 전기공사 | ELG003872100 | 전력케이블(구내) | FR8 25 ㎟×2C | m
공종코드변경, 품명변경 | 전기공사 | ELG873100003 | 전력케이블(구내) | FR8 25 ㎟×3C | m |  |  | O | 전기공사 | ELG003873100 | 관내배선 | FR8 25 ㎟×3C | m
공종코드변경, 품명변경 | 전기공사 | ELG874100003 | 전력케이블(구내) | FR8 25 ㎟×4C | m |  |  | O | 전기공사 | ELG003874100 | 관내배선 | FR8 25 ㎟×4C | m
공종코드변경, 품명변경 | 전기공사 | ELH211100003 | 절연전선(구내) | HFIX 35 ㎟×1C | m |  |  | O | 전기공사 | ELH003211100 | 관내배선 | HFIX 35 ㎟×1C | m
공종코드변경, 품명변경 | 전기공사 | ELH221100003 | 절연전선(구내) | HFIX 50 ㎟×1C | m |  |  | O | 전기공사 | ELH003221100 | 관내배선 | HFIX 50 ㎟×1C | m
공종코드변경, 품명변경 | 전기공사 | ELH231100003 | 절연전선(구내) | HFIX 70 ㎟×1C | m |  |  | O | 전기공사 | ELH003231100 | 관내배선 | HFIX 70 ㎟×1C | m
공종코드변경, 품명변경 | 전기공사 | ELH241100003 | 절연전선(구내) | HFIX 95 ㎟×1C | m |  |  | O | 전기공사 | ELH003241100 | 관내배선 | HFIX 95 ㎟×1C | m
공종코드변경, 품명변경 | 전기공사 | ELH251100003 | 절연전선(구내) | HFIX 120 ㎟×1C | m |  |  | O | 전기공사 | ELH003251100 | 관내배선 | HFIX 120 ㎟×1C | m
공종코드변경, 품명변경 | 전기공사 | ELH261100003 | 절연전선(구내) | HFIX 150 ㎟×1C | m |  |  | O | 전기공사 | ELH003261100 | 관내배선 | HFIX 150 ㎟×1C | m
공종코드변경, 품명변경 | 전기공사 | ELH271100003 | 절연전선(구내) | HFIX 185 ㎟×1C | m |  |  | O | 전기공사 | ELH003271100 | 관내배선 | HFIX 185 ㎟×1C | m
공종코드변경, 품명변경 | 전기공사 | ELH811100003 | 전력케이블(구내) | FR8 35 ㎟×1C | m |  |  | O | 전기공사 | ELH003811100 | 관내배선 | FR8 35 ㎟×1C | m
공종코드변경, 품명변경 | 전기공사 | ELH813100003 | 전력케이블(구내) | FR8 35 ㎟×3C | m |  |  | O | 전기공사 | ELH003813100 | 관내배선 | FR8 35 ㎟×3C | m
공종코드변경, 품명변경 | 전기공사 | ELH814100003 | 전력케이블(구내) | FR8 35 ㎟×4C | m |  |  | O | 전기공사 | ELH003814100 | 관내배선 | FR8 35 ㎟×4C | m
공종코드변경, 품명변경 | 전기공사 | ELH821100003 | 전력케이블(구내) | FR8 50 ㎟×1C | m |  |  | O | 전기공사 | ELH003821100 | 관내배선 | FR8 50 ㎟×1C | m
공종코드변경, 품명변경 | 전기공사 | ELH831100003 | 전력케이블(구내) | FR8 70 ㎟×1C | m |  |  | O | 전기공사 | ELH003831100 | 관내배선 | FR8 70 ㎟×1C | m
공종코드변경, 품명변경 | 전기공사 | ELH841100003 | 전력케이블(구내) | FR8 95 ㎟×1C | m |  |  | O | 전기공사 | ELH003841100 | 관내배선 | FR8 95 ㎟×1C | m
공종코드변경, 품명변경 | 전기공사 | ELH851100003 | 전력케이블(구내) | FR8 120 ㎟×1C | m |  |  | O | 전기공사 | ELH003851100 | 관내배선 | FR8 120 ㎟×1C | m
공종코드변경, 품명변경 | 전기공사 | ELH861100003 | 전력케이블(구내) | FR8 150 ㎟×1C | m |  |  | O | 전기공사 | ELH003861100 | 관내배선 | FR8 150 ㎟×1C | m
공종코드변경, 품명변경 | 전기공사 | ELH871100003 | 전력케이블(구내) | FR8 185 ㎟×1C | m |  |  | O | 전기공사 | ELH003871100 | 관내배선 | FR8 185 ㎟×1C | m
공종코드변경, 품명변경 | 전기공사 | ELI811100003 | 전력케이블(구내) | FR8 240 ㎟×1C | m |  |  | O | 전기공사 | ELI003811100 | 관내배선 | FR8 240 ㎟×1C | m
공종코드변경, 품명변경 | 전기공사 | ELI821100003 | 전력케이블(구내) | FR8 300 ㎟×1C | m |  |  | O | 전기공사 | ELI003821100 | 관내배선 | FR8 300 ㎟×1C | m
공종코드변경,규격변경 | 전기공사 | ELJ123000003 | 통신케이블 | UTP 0.5 ㎜×4P CAT5E | m |  |  | O | 전기공사 | ELJ003123000 | 통신케이블 | UTP 0.5 ㎜×4P CAT5E | m
공종코드변경 | 전기공사 | ELJ126000003 | 통신케이블 | UTP 0.5 ㎜×25P CAT5E | m |  |  | O | 전기공사 | ELJ003126000 | 통신케이블 | UTP 0.5 ㎜×25P CAT5E | m
공종코드변경 | 전기공사 | ELK421100003 | 제어케이블(구내) | FR-CVVS 1.5㎟×2C | m |  |  | O | 전기공사 | ELK003421100 | 제어케이블(구내) | FR-CVVS 1.5㎟×2C | m
공종코드변경 | 전기공사 | ELO254210003 | 종단접속 | CNCV-W 22kV 3심 60 ㎟ | 개소 |  |  | O | 전기공사 | ELO003254210 | 종단접속 | CNCV-W 22kV 3심 60 ㎟ | 개소
공종코드변경 | 전기공사 | ELR112400003 | 압착단자 | 10 ㎟-2C | 개소 |  |  | O | 전기공사 | ELR003112400 | 압착단자 | 10 ㎟-2C | 개소
공종코드변경 | 전기공사 | ELR113400003 | 압착단자 | 10 ㎟-3C | 개소 |  |  | O | 전기공사 | ELR003113400 | 압착단자 | 10 ㎟-3C | 개소
공종코드변경 | 전기공사 | ELR114400003 | 압착단자 | 10 ㎟-4C | 개소 |  |  | O | 전기공사 | ELR003114400 | 압착단자 | 10 ㎟-4C | 개소
공종코드변경 | 전기공사 | ELR121400003 | 압착단자 | 16 ㎟-1C | 개소 |  |  | O | 전기공사 | ELR003121400 | 압착단자 | 16 ㎟-1C | 개소
공종코드변경 | 전기공사 | ELR122400003 | 압착단자 | 16 ㎟-2C | 개소 |  |  | O | 전기공사 | ELR003122400 | 압착단자 | 16 ㎟-2C | 개소
공종코드변경 | 전기공사 | ELR123400003 | 압착단자 | 16 ㎟-3C | 개소 |  |  | O | 전기공사 | ELR003123400 | 압착단자 | 16 ㎟-3C | 개소
공종코드변경 | 전기공사 | ELR124400003 | 압착단자 | 16 ㎟-4C | 개소 |  |  | O | 전기공사 | ELR003124400 | 압착단자 | 16 ㎟-4C | 개소
공종코드변경 | 전기공사 | ELR131400003 | 압착단자 | 25 ㎟-1C | 개소 |  |  | O | 전기공사 | ELR003131400 | 압착단자 | 25 ㎟-1C | 개소
공종코드변경 | 전기공사 | ELR132400003 | 압착단자 | 25 ㎟-2C | 개소 |  |  | O | 전기공사 | ELR003132400 | 압착단자 | 25 ㎟-2C | 개소
공종코드변경 | 전기공사 | ELR133400003 | 압착단자 | 25 ㎟-3C | 개소 |  |  | O | 전기공사 | ELR003133400 | 압착단자 | 25 ㎟-3C | 개소
공종코드변경 | 전기공사 | ELR134400003 | 압착단자 | 25 ㎟-4C | 개소 |  |  | O | 전기공사 | ELR003134400 | 압착단자 | 25 ㎟-4C | 개소
공종코드변경 | 전기공사 | ELR141400003 | 압착단자 | 35 ㎟-1C | 개소 |  |  | O | 전기공사 | ELR003141400 | 압착단자 | 35 ㎟-1C | 개소
공종코드변경 | 전기공사 | ELR143400003 | 압착단자 | 35 ㎟-3C | 개소 |  |  | O | 전기공사 | ELR003143400 | 압착단자 | 35 ㎟-3C | 개소
공종코드변경 | 전기공사 | ELR144400003 | 압착단자 | 35 ㎟-4C | 개소 |  |  | O | 전기공사 | ELR003144400 | 압착단자 | 35 ㎟-4C | 개소
공종코드변경 | 전기공사 | ELR151400003 | 압착단자 | 50 ㎟-1C | 개소 |  |  | O | 전기공사 | ELR003151400 | 압착단자 | 50 ㎟-1C | 개소
공종코드변경 | 전기공사 | ELR161400003 | 압착단자 | 70 ㎟-1C | 개소 |  |  | O | 전기공사 | ELR003161400 | 압착단자 | 70 ㎟-1C | 개소
공종코드변경 | 전기공사 | ELR171400003 | 압착단자 | 95 ㎟-1C | 개소 |  |  | O | 전기공사 | ELR003171400 | 압착단자 | 95 ㎟-1C | 개소
공종코드변경 | 전기공사 | ELR181400003 | 압착단자 | 120 ㎟-1C | 개소 |  |  | O | 전기공사 | ELR003181400 | 압착단자 | 120 ㎟-1C | 개소
공종코드변경 | 전기공사 | ELS111400003 | 압착단자 | 150 ㎟-1C | 개소 |  |  | O | 전기공사 | ELS003111400 | 압착단자 | 150 ㎟-1C | 개소
공종코드변경 | 전기공사 | ELS121400003 | 압착단자 | 185 ㎟-1C | 개소 |  |  | O | 전기공사 | ELS003121400 | 압착단자 | 185 ㎟-1C | 개소
공종코드변경 | 전기공사 | ELS131400003 | 압착단자 | 240 ㎟-1C | 개소 |  |  | O | 전기공사 | ELS003131400 | 압착단자 | 240 ㎟-1C | 개소
공종코드변경,규격변경 | 전기공사 | ELS241400003 | 동관단자 | 300 ㎟-1C, 2HOLE | 개소 |  |  | O | 전기공사 | ELS003241400 | 동관단자 | 300 ㎟-1C | 개소
공종코드변경 | 전기공사 | EME114400003 | 거실등 | FPL32W×4 | 개 |  |  | O | 전기공사 | EME003114400 | 거실등 | FPL32W×4 | 개
공종코드변경 | 전기공사 | EME114600003 | 거실등 | FPL32W×6 | 개 |  |  | O | 전기공사 | EME003115600 | 거실등 | FPL32W×6 | 개
공종코드변경,규격변경 | 전기공사 | EME115600003 | 거실등 | FPL45W×6 | 개 |  |  | O | 전기공사 | EME003115600 | 거실등 | FPL32W×6 | 개
공종코드변경 | 전기공사 | EME124200003 | 침실등 | FPL32W×2 | 개 |  |  | O | 전기공사 | EME003124200 | 침실등 | FPL32W×2 | 개
공종코드변경 | 전기공사 | EME124300003 | 침실등 | FPL32W×3 | 개 |  |  | O | 전기공사 | EME003124300 | 침실등 | FPL32W×3 | 개
공종코드변경 | 전기공사 | EME134100003 | 주방등 | FPL32W×1 | 개 |  |  | O | 전기공사 | EME003134100 | 주방등 | FPL32W×1 | 개
공종코드변경 | 전기공사 | EME134200003 | 주방등 | FPL32W×2 | 개 |  |  | O | 전기공사 | EME003134200 | 주방등 | FPL32W×2 | 개
공종코드변경 | 전기공사 | EME140100003 | 식탁등 | LED | 개 |  |  | O | 전기공사 | EME003140100 | 식탁등 | LED | 개
공종코드변경 | 전기공사 | EME152200003 | 욕실등 | 벽부형EL20W×2 | 개 |  |  | O | 전기공사 | EME003152200 | 욕실등 | 벽부형EL20W×2 | 개
공종코드변경 | 전기공사 | EME154100003 | 욕실등 | 천정형 FPL32W×1 | 개 |  |  | O | 전기공사 | EME003154100 | 욕실등 | 천정형 FPL32W×1 | 개
공종코드변경, 품명변경 | 전기공사 | EME161100003 | 현관등(센서등) | LED | 개 |  |  | O | 전기공사 | EME003161100 | 현관등 | LED | 개
공종코드변경 | 전기공사 | EMJ140000003 | 가로등주(도로) | 원형철주, 10 m | 본 |  |  | O | 전기공사 | EMJ003140000 | 가로등주(도로) | 원형철주, 10 m | 본
공종코드변경 | 전기공사 | EMJ150000003 | 가로등주(도로) | 원형철주, 12 m | 본 |  |  | O | 전기공사 | EMJ003150000 | 가로등주(도로) | 원형철주, 12 m | 본
공종코드변경 | 전기공사 | EMK111100003 | 와이드스위치 | 매입대각1연용1P | 개 |  |  | O | 전기공사 | EMK003111100 | 와이드스위치 | 매입대각1연용1P | 개
공종코드변경 | 전기공사 | EMK112100003 | 와이드스위치 | 매입대각2연용1P | 개 |  |  | O | 전기공사 | EMK003112100 | 와이드스위치 | 매입대각2연용1P | 개
공종코드변경 | 전기공사 | EMK113100003 | 와이드스위치 | 매입대각3연용1P | 개 |  |  | O | 전기공사 | EMK003113100 | 와이드스위치 | 매입대각3연용1P | 개
공종코드변경 | 전기공사 | EMK114100003 | 와이드스위치 | 매입대각4연용1P | 개 |  |  | O | 전기공사 | EMK003114100 | 와이드스위치 | 매입대각4연용1P | 개
공종코드변경 | 전기공사 | EMK115100003 | 와이드스위치 | 매입대각5연용1P | 개 |  |  | O | 전기공사 | EMK003115100 | 와이드스위치 | 매입대각5연용1P | 개
공종코드변경 | 전기공사 | EMK116100003 | 와이드스위치 | 매입대각6연용1P | 개 |  |  | O | 전기공사 | EMK003116100 | 와이드스위치 | 매입대각6연용1P | 개
공종코드변경 | 전기공사 | EMK131100003 | 와이드스위치 | 매입대각1연용1P 램프부 | 개 |  |  | O | 전기공사 | EMK003131100 | 와이드스위치 | 매입대각1연용1P 램프부 | 개
공종코드변경 | 전기공사 | EMK132100003 | 와이드스위치 | 매입대각2연용1P 램프부 | 개 |  |  | O | 전기공사 | EMK003132100 | 와이드스위치 | 매입대각2연용1P 램프부 | 개
공종코드변경 | 전기공사 | EMK133100003 | 와이드스위치 | 매입대각3연용1P 램프부 | 개 |  |  | O | 전기공사 | EMK003133100 | 와이드스위치 | 매입대각3연용1P 램프부 | 개
공종코드변경 | 전기공사 | EMK134100003 | 와이드스위치 | 매입대각4연용1P 램프부 | 개 |  |  | O | 전기공사 | EMK003134100 | 와이드스위치 | 매입대각4연용1P 램프부 | 개
공종코드변경 | 전기공사 | EMK710100003 | 와이드스위치 | 매입대각3로1P | 개 |  |  | O | 전기공사 | EMK003710100 | 와이드스위치 | 매입대각3로1P | 개
공종코드변경 | 전기공사 | EMK730100003 | 와이드스위치 | 매입대각3로1P 램프부 | 개 |  |  | O | 전기공사 | EMK003730100 | 와이드스위치 | 매입대각3로1P 램프부 | 개
공종코드변경 | 전기공사 | EMK810100003 | 와이드스위치 | 매입대각4로1P | 개 |  |  | O | 전기공사 | EMK003810100 | 와이드스위치 | 매입대각4로1P | 개
공종코드변경 | 전기공사 | EML150100003 | 온도센서스위치 | 220V, 15A | 개 |  |  | O | 전기공사 | EML003150100 | 온도센서스위치 | 220V, 15A | 개
공종코드변경 | 전기공사 | EML160100003 | 동작감지센서스위치 | 마이크로파감지방식 | 개 |  |  | O | 전기공사 | EML003160100 | 동작감지센서스위치 | 마이크로파감지방식 | 개
공종코드변경, 품명변경 | 전기공사 | EML160300003 | 인체감지센서스위치(방수형) | 220V 500W | 개 |  |  | O | 전기공사 | EML003160300 | 인체감지센서(방수형) | 220V 500W | 개
공종코드변경 | 전기공사 | EML170120003 | 일괄소등스위치 | 2회로 | 개 |  |  | O | 전기공사 | EML003170120 | 일괄소등스위치 | 2회로 | 개
공종코드변경 | 전기공사 | EML170130003 | 일괄소등스위치 | 3회로 | 개 |  |  | O | 전기공사 | EML003170130 | 일괄소등스위치 | 3회로 | 개
공종코드변경 | 전기공사 | EML202000003 | 공용 스위치함 | 230×300×100 | 개 |  |  | O | 전기공사 | EML003202000 | 공용 스위치함 | 230×300×100 | 개
공종코드변경, 품명변경, 규격변경 | 전기공사 | EMM112100003 | 콘센트 | 매입접지극부, 15 A 250 V, 1구 | 개 |  |  | O | 전기공사 | EMM003112100 | 매입 접지콘센트 | 15 A 250 V, 1구 | 개
공종코드변경, 품명변경, 규격변경 | 전기공사 | EMM114100003 | 콘센트 | 매입접지극부, 15 A 250 V, 2구 | 개 |  |  | O | 전기공사 | EMM003114100 | 매입 접지콘센트 | 15 A 250 V, 2구 | 개
공종코드변경, 품명변경, 규격변경 | 전기공사 | EMM116100003 | 콘센트 | 매입접지극부, 15 A 250 V, 4구 | 개 |  |  | O | 전기공사 | EMM003116100 | 매입 접지콘센트 | 15 A 250 V, 4구 | 개
공종코드변경, 품명변경, 규격변경 | 전기공사 | EMM132100003 | 콘센트 | 노출접지극부, 15 A 250 V, 1구 | 개 |  |  | O | 전기공사 | EMM003132100 | 노출 접지콘센트 | 15 A 250 V, 1구 | 개
공종코드변경, 품명변경, 규격변경 | 전기공사 | EMM134100003 | 콘센트 | 노출접지극부, 15 A 250 V, 2구 | 개 |  |  | O | 전기공사 | EMM003134100 | 노출 접지콘센트 | 15 A 250 V, 2구 | 개
공종코드변경, 품명변경, 규격변경 | 전기공사 | EMM212100003 | 방적형 콘센트 | 매입접지극부(방적카바부), 15 A 250 V, 1구 | 개 |  |  | O | 전기공사 | EMM003212100 | 매입 방적형접지콘센트 | 15 A 250 V, 1구 방적카바부 | 개
공종코드변경, 품명변경, 규격변경 | 전기공사 | EMM214100003 | 방적형 콘센트 | 매입접지극부(방적카바부), 15 A 250 V, 2구 | 개 |  |  | O | 전기공사 | EMM003214100 | 매입 방적형접지콘센트 | 15 A 250 V, 2구 방적카바부 | 개
공종코드변경, 품명변경, 규격변경 | 전기공사 | EMM314100003 | 가로형 콘센트 | 매입접지극부, 15 A 250 V, 2구 | 개 |  |  | O | 전기공사 | EMM003314100 | 매입 가로형접지콘센트 | 15 A 250 V, 2구 | 개
공종코드변경 | 전기공사 | EMP211000003 | 부저 | 220 V 4VA | 개 |  |  | O | 전기공사 | EMP003211000 | 부저 | 220 V 4VA | 개
공종코드변경 | 전기공사 | EMP800100003 | 배선기구 점검커버 | 150 × 210 | 개 |  |  | O | 전기공사 | EMP003800100 | 배선기구 점검커버 | 150 × 210 | 개
공종코드변경 | 전기공사 | EMP800200003 | 배선기구 점검커버 | 230 × 210 | 개 |  |  | O | 전기공사 | EMP003800200 | 배선기구 점검커버 | 230 × 210 | 개
공종코드변경 | 전기공사 | ENA111000003 | 열 감지기 | 스폿형 차동식 | 개 |  |  | O | 전기공사 | ENA003111000 | 열 감지기 | 스폿형 차동식 | 개
공종코드변경 | 전기공사 | ENA112000003 | 열 감지기 | 스폿형 정온식 | 개 |  |  | O | 전기공사 | ENA003112000 | 열 감지기 | 스폿형 정온식 | 개
공종코드변경 | 전기공사 | ENA212000003 | 연기감지기 | 축적형 광전식 | 개 |  |  | O | 전기공사 | ENA003212000 | 연기감지기 | 축적형 광전식 | 개
공종코드변경 | 전기공사 | ENB111000003 | 수신반 | P1 5회로 | 면 |  |  | O | 전기공사 | ENB003111000 | 수신반 | P1 5회로 | 면
공종코드변경 | 전기공사 | END212000003 | 분산형 | 입력1/출력1 | 개 |  |  | O | 전기공사 | END003212000 | 분산형 | 입력1/출력1 | 개
공종코드변경 | 전기공사 | END222000003 | 분산형 | 입력2/출력2 | 개 |  |  | O | 전기공사 | END003222000 | 분산형 | 입력2/출력2 | 개
공종코드변경 | 전기공사 | END232000003 | 분산형 | 입력3/출력3 | 개 |  |  | O | 전기공사 | END003232000 | 분산형 | 입력3/출력3 | 개
공종코드변경 | 전기공사 | END242000003 | 분산형 | 입력4/출력4 | 개 |  |  | O | 전기공사 | END003242000 | 분산형 | 입력4/출력4 | 개
공종코드변경 | 전기공사 | END252000003 | 분산형 | 입력5/출력5 | 개 |  |  | O | 전기공사 | END003252000 | 분산형 | 입력5/출력5 | 개
공종코드변경 | 전기공사 | END262000003 | 분산형 | 입력6/출력6 | 개 |  |  | O | 전기공사 | END003262000 | 분산형 | 입력6/출력6 | 개
공종코드변경 | 전기공사 | END272000003 | 분산형 | 입력7/출력7 | 개 |  |  | O | 전기공사 | END003272000 | 분산형 | 입력7/출력7 | 개
공종코드변경 | 전기공사 | END282000003 | 분산형 | 입력8/출력8 | 개 |  |  | O | 전기공사 | END003282000 | 분산형 | 입력8/출력8 | 개
공종코드변경 | 전기공사 | ENE112000003 | 비상전원반 | 3 A/0.5Ah 이하 내장형 | 조 |  |  | O | 전기공사 | ENE003112000 | 비상전원반 | 3 A/0.5Ah 이하 내장형 | 조
공종코드변경 | 전기공사 | ENE122000003 | 비상전원반 | 3 A/1.2Ah 이하 내장형 | 조 |  |  | O | 전기공사 | ENE003122000 | 비상전원반 | 3 A/1.2Ah 이하 내장형 | 조
공종코드변경 | 전기공사 | ENE212000003 | 비상전원반 | 5 A/0.5Ah 이하 내장형 | 조 |  |  | O | 전기공사 | ENE003212000 | 비상전원반 | 5 A/0.5Ah 이하 내장형 | 조
공종코드변경 | 전기공사 | ENE222000003 | 비상전원반 | 5 A/1.2Ah 이하 내장형 | 조 |  |  | O | 전기공사 | ENE003222000 | 비상전원반 | 5 A/1.2Ah 이하 내장형 | 조
공종코드변경 | 전기공사 | ENE322000003 | 비상전원반 | 10 A/1.2Ah 이하 내장형 | 조 |  |  | O | 전기공사 | ENE003322000 | 비상전원반 | 10 A/1.2Ah 이하 내장형 | 조
공종코드변경 | 전기공사 | ENE332000003 | 비상전원반 | 10 A/2.4Ah 이하 내장형 | 조 |  |  | O | 전기공사 | ENE003332000 | 비상전원반 | 10 A/2.4Ah 이하 내장형 | 조
공종코드변경 | 전기공사 | ENE422000003 | 비상전원반 | 15 A/1.2Ah 이하 내장형 | 조 |  |  | O | 전기공사 | ENE003422000 | 비상전원반 | 15 A/1.2Ah 이하 내장형 | 조
공종코드변경,규격변경 | 전기공사 | ENE562000003 | 비상전원반 | 20 A/6.0Ah 이하 내장형 | 조 |  |  | O | 전기공사 | ENE003500000 | 비상전원반 | 20 A/6Ah 이하 내장형 | 조
공종코드변경, 품명변경 | 전기공사 | ENF221000003 | 지구음향장치 (싸이렌) | 전자식 | 개 |  |  | O | 전기공사 | ENF003221000 | 지구음향장치 | 전자식 | 개
공종코드변경 | 전기공사 | ENF231010003 | 시각경보기 | 전자식 15cd이하 | 개 |  |  | O | 전기공사 | ENF003231010 | 시각경보기 | 전자식 15cd이하 | 개
공종코드변경 | 전기공사 | ENF231020003 | 시각경보기 | 전자식 75cd이하 | 개 |  |  | O | 전기공사 | ENF003231020 | 시각경보기 | 전자식 75cd이하 | 개
공종코드변경 | 전기공사 | ENG211000003 | 비상 콘센트세트 | 내장형 매입형 철제 | 개 |  |  | O | 전기공사 | ENG003211000 | 비상 콘센트세트 | 내장형 매입형 철제 | 개
공종코드변경 | 전기공사 | ENH112010003 | 통로유도등 | 소형, 노출 축전지용량 20분 | 개 |  |  | O | 전기공사 | ENH003112010 | 통로유도등 | 소형, 노출 축전지용량 20분 | 개
공종코드변경 | 전기공사 | ENH112020003 | 통로유도등 | 소형, 노출 축전지용량 60분 | 개 |  |  | O | 전기공사 | ENH003112020 | 통로유도등 | 소형, 노출 축전지용량 60분 | 개
공종코드변경 | 전기공사 | ENH122110003 | 피난구유도등(단면) | 소형, 벽면노출 축전지용량 20분 | 개 |  |  | O | 전기공사 | ENH003122110 | 피난구유도등(단면) | 소형, 벽면노출 축전지용량 20분 | 개
공종코드변경 | 전기공사 | ENH122120003 | 피난구유도등(단면) | 소형, 벽면노출 축전지용량 60분 | 개 |  |  | O | 전기공사 | ENH003122120 | 피난구유도등(단면) | 소형, 벽면노출 축전지용량 60분 | 개
공종코드변경 | 전기공사 | ENH122210003 | 피난구유도등(단면) | 소형, 천정노출 축전지용량 20분 | 개 |  |  | O | 전기공사 | ENH003122210 | 피난구유도등(단면) | 소형, 천정노출 축전지용량 20분 | 개
공종코드변경 | 전기공사 | ENH212110003 | 통로유도등 | 중형, 벽면노출 축전지용량 20분 | 개 |  |  | O | 전기공사 | ENH003212110 | 통로유도등 | 중형, 벽면노출 축전지용량 20분 | 개
공종코드변경 | 전기공사 | ENH212120003 | 통로유도등 | 중형, 벽면노출 축전지용량 60분 | 개 |  |  | O | 전기공사 | ENH003212120 | 통로유도등 | 중형, 벽면노출 축전지용량 60분 | 개
공종코드변경 | 전기공사 | ENH212310003 | 통로유도등 | 중형, 펜던트형 축전지용량 20분 | 개 |  |  | O | 전기공사 | ENH003212310 | 통로유도등 | 중형, 펜던트형 축전지용량 20분 | 개
공종코드변경 | 전기공사 | ENH221010003 | 피난구유도등(단면) | 중형, 매입 축전지용량 20분 | 개 |  |  | O | 전기공사 | ENH003221010 | 피난구유도등(단면) | 중형, 매입 축전지용량 20분 | 개
공종코드변경,규격변경 | 전기공사 | ENH222110003 | 피난구유도등(단면) | 중형, 벽면노출 축전지용량 20분 | 개 |  |  | O | 전기공사 | ENH003222110 | 피난구유도등(단면) | 중형, 벽면노출 축전지용량 20분 | 개
공종코드변경,규격변경 | 전기공사 | ENH222310003 | 피난구유도등(단면) | 중형, 펜단트형 축전지용량 20분 | 개 |  |  | O | 전기공사 | ENH003222310 | 피난구유도등(단면) | 중형, 펜단트형 축전지용량 20분 | 개
공종코드변경 | 전기공사 | ENI112000003 | 통로유도표지 | 소형, 노출 | 개 |  |  | O | 전기공사 | ENI003112000 | 통로유도표지 | 소형, 노출 | 개
공종코드변경 | 전기공사 | ENI122000003 | 피난구유도표지 | 소형, 노출 | 개 |  |  | O | 전기공사 | ENI003122000 | 피난구유도표지 | 소형, 노출 | 개
공종코드변경 | 전기공사 | ENL110000003 | 비상경보세트 | 단독형 매입 철제 | 조 |  |  | O | 전기공사 | ENL003110000 | 비상경보세트 | 단독형 매입 철제 | 조
공종코드변경 | 전기공사 | ENL120000003 | 비상경보세트 | 단독형 노출 철제 | 조 |  |  | O | 전기공사 | ENL003120000 | 비상경보세트 | 단독형 노출 철제 | 조
공종코드변경 | 전기공사 | ENL310000003 | 비상경보세트 | 내장형 매입 철제 | 조 |  |  | O | 전기공사 | ENL003310000 | 비상경보세트 | 내장형 매입 철제 | 조
공종코드변경 | 전기공사 | ENO110000003 | 무선 접속단자함 | 210×280×120 | 개 |  |  | O | 전기공사 | ENO003110000 | 무선 접속단자함 | 210×280×120 | 개
공종코드변경 | 전기공사 | ENO122000003 | 동축케이블 | RADIAX(12D) | m |  |  | O | 전기공사 | ENO003122000 | 동축케이블 | RADIAX(12D) | m
공종코드변경 | 전기공사 | ENO123000003 | 동축케이블 | ECX(10D-2V) | m |  |  | O | 전기공사 | ENO003123000 | 동축케이블 | ECX(10D-2V) | m
공종코드변경 | 전기공사 | ENO126000003 | 동축케이블 | ECX-FR(10D-2V) | m |  |  | O | 전기공사 | ENO003126000 | 동축케이블 | ECX-FR(10D-2V) | m
공종코드변경 | 전기공사 | ENO127010003 | 동축케이블 | RFCX-FR(12D) | m |  |  | O | 전기공사 | ENO003127010 | 동축케이블 | RFCX-FR(12D) | m
공종코드변경 | 전기공사 | ENP120000003 | 도어릴리즈 | 솔레노이드식 | 개 |  |  | O | 전기공사 | ENP003120000 | 도어릴리즈 | 솔레노이드식 | 개
공종코드변경 | 전기공사 | ENP310000003 | 보조릴레이 | 1A-1B | 개 |  |  | O | 전기공사 | ENP003310000 | 보조릴레이 | 1A-1B | 개
공종코드변경 | 전기공사 | ENP600000003 | Dummy Load | 50 Ω | 개 |  |  | O | 전기공사 | ENP003600000 | Dummy Load | 50 Ω | 개
공종코드변경 | 전기공사 | ENS180400003 | 방화용폼 | 실리콘 RTV폼 | ㎏ |  |  | O | 전기공사 | ENS003180400 | 방화용폼 | 실리콘 RTV폼 | ㎏
공종코드변경, 품명변경, 규격변경,단위변경 | 전기공사 | EOA111400003 | 접지봉 | 14∮×1000mm | 개 |  |  | O | 전기공사 | EOA003111200 | 접지동봉(변전) | ø14×1,000L 이하 | 개소
공종코드변경 | 전기공사 | EOB210040003 | 공용 접지단자함 | 스테인레스제 매입 아파트용(450×300×100) | 면 |  |  | O | 전기공사 | EOB003210040 | 공용 접지단자함 | 스테인레스제 매입 아파트용(450×300×100) | 면
공종코드변경 | 전기공사 | EOB211040003 | 접지단자함 | 스테인레스제 매입 1극용 | 면 |  |  | O | 전기공사 | EOB003211040 | 접지단자함 | 스테인레스제 매입 1극용 | 면
공종코드변경 | 전기공사 | EOB212040003 | 접지단자함 | 스테인레스제 매입 2극용 | 면 |  |  | O | 전기공사 | EOB003212040 | 접지단자함 | 스테인레스제 매입 2극용 | 면
공종코드변경 | 전기공사 | EOB215040003 | 접지단자함 | 스테인레스제 매입 5극용 | 면 |  |  | O | 전기공사 | EOB003215040 | 접지단자함 | 스테인레스제 매입 5극용 | 면
공종코드변경 | 전기공사 | EOB218240003 | 접지단자함 | 스테인레스제 매입 9극용 | 면 |  |  | O | 전기공사 | EOB003218240 | 접지단자함 | 스테인레스제 매입 9극용 | 면
공종코드변경,규격변경 | 전기공사 | EOB313040003 | 접지단자함 | 합성수지제 매입 3극용 (350×350×110) | 면 |  |  | O | 전기공사 | EOB003313040 | 접지단자함 | 합성수지제 매입 3극용(350×350×110) | 면
공종코드변경 | 전기공사 | EOB318240003 | 접지단자함 | 합성수지제 매입 9극용(800×300×100) | 면 |  |  | O | 전기공사 | EOB003318240 | 접지단자함 | 합성수지제 매입 9극용(800×300×100) | 면
공종코드변경 | 전기공사 | EOB318340003 | 접지단자함 | 합성수지제 매입 10극용(870×300×100) | 면 |  |  | O | 전기공사 | EOB003318340 | 접지단자함 | 합성수지제 매입 10극용(870×300×100) | 면
공종코드변경, 품명변경 | 전기공사 | EOC144400003 | 접지선(직매) | BC 35 ㎟ 이하 | m |  |  | O | 전기공사 | EOC003144400 | 접지선, 직매포설 | BC 35 ㎟ 이하 | m
공종코드변경, 품명변경 | 전기공사 | EOC145400003 | 접지선(구내) | BC 35 ㎟ 이하 | m |  |  | O | 전기공사 | EOC003145400 | 접지선, 관내포설 | BC 35 ㎟ 이하 | m
공종코드변경, 품명변경 | 전기공사 | EOC154400003 | 접지선(직매) | BC 50 ㎟ 이하 | m |  |  | O | 전기공사 | EOC003154400 | 접지선, 직매포설 | BC 50 ㎟ 이하 | m
공종코드변경, 품명변경 | 전기공사 | EOC155400003 | 접지선(구내) | BC 50 ㎟ 이하 | m |  |  | O | 전기공사 | EOC003155400 | 접지선, 관내포설 | BC 50 ㎟ 이하 | m
공종코드변경, 품명변경 | 전기공사 | EOC164400003 | 접지선(직매) | BC 70 ㎟ 이하 | m |  |  | O | 전기공사 | EOC003164400 | 접지선, 직매포설 | BC 70 ㎟ 이하 | m
공종코드변경, 품명변경 | 전기공사 | EOC165400003 | 접지선(구내) | BC 70 ㎟ 이하 | m |  |  | O | 전기공사 | EOC003165400 | 접지선, 관내포설 | BC 70 ㎟ 이하 | m
공종코드변경 | 전기공사 | EOC315400003 | 접지선(구내) | F-GV 10 ㎟ 이하 | m |  |  | O | 전기공사 | EOC003315400 | 접지선(구내) | F-GV 10 ㎟ 이하 | m
공종코드변경 | 전기공사 | EOC315410003 | 접지선(구내) | F-GV 2.5 ㎟ 이하 | m |  |  | O | 전기공사 | EOC003315410 | 접지선(구내) | F-GV 2.5 ㎟ 이하 | m
공종코드변경 | 전기공사 | EOC315420003 | 접지선(구내) | F-GV 4 ㎟ 이하 | m |  |  | O | 전기공사 | EOC003315420 | 접지선(구내) | F-GV 4 ㎟ 이하 | m
공종코드변경 | 전기공사 | EOC325400003 | 접지선(구내) | F-GV 16 ㎟ 이하 | m |  |  | O | 전기공사 | EOC003325400 | 접지선(구내) | F-GV 16 ㎟ 이하 | m
공종코드변경 | 전기공사 | EOC335400003 | 접지선(구내) | F-GV 25 ㎟ 이하 | m |  |  | O | 전기공사 | EOC003335400 | 접지선(구내) | F-GV 25 ㎟ 이하 | m
공종코드변경 | 전기공사 | EOC345400003 | 접지선(구내) | F-GV 35 ㎟ 이하 | m |  |  | O | 전기공사 | EOC003345400 | 접지선(구내) | F-GV 35 ㎟ 이하 | m
공종코드변경 | 전기공사 | EOC355400003 | 접지선(구내) | F-GV 50 ㎟ 이하 | m |  |  | O | 전기공사 | EOC003355400 | 접지선(구내) | F-GV 50 ㎟ 이하 | m
공종코드변경 | 전기공사 | EOC365400003 | 접지선(구내) | F-GV 70 ㎟ 이하 | m |  |  | O | 전기공사 | EOC003365400 | 접지선(구내) | F-GV 70 ㎟ 이하 | m
공종코드변경 | 전기공사 | EOC375400003 | 접지선(구내) | F-GV 95 ㎟ 이하 | m |  |  | O | 전기공사 | EOC003375400 | 접지선(구내) | F-GV 95 ㎟ 이하 | m
공종코드변경 | 전기공사 | EOC385430003 | 접지선(구내) | F-GV 120 ㎟ 이하 | m |  |  | O | 전기공사 | EOC003385430 | 접지선(구내) | F-GV 120 ㎟ 이하 | m
공종코드변경 | 전기공사 | EOC435410003 | 본딩접지(가스배관용) | HFIX 25㎟ 이하 | 개 |  |  | O | 전기공사 | EOC003435410 | 본딩접지(가스배관용) | HFIX 25㎟ 이하 | 개
공종코드변경 | 전기공사 | EOC435430003 | 본딩접지(기계배관용) | HFIX 25㎟ 이하 | 개 |  |  | O | 전기공사 | EOC003435430 | 본딩접지(기계배관용) | HFIX 25㎟ 이하 | 개
공종코드변경 | 전기공사 | EOC445440003 | 본딩접지(측벽피뢰도선용) | BC 35 ㎟ 이하 | 개 |  |  | O | 전기공사 | EOC003445440 | 본딩접지(측벽피뢰도선용) | BC 35 ㎟ 이하 | 개
공종코드변경 | 전기공사 | EOC465420003 | 본딩접지(건물기초접지) | BC 70 ㎟ 이하 | 개 |  |  | O | 전기공사 | EOC003465420 | 본딩접지(건물기초접지) | BC 70 ㎟ 이하 | 개
공종코드변경 | 전기공사 | ERP520000003 | 구멍따기 | 석고판 | 개소 |  |  | O | 전기공사 | ERP003520000 | 구멍따기 | 석고판 | 개소
공종코드변경 | 전기공사 | ERP530000003 | 구멍따기 | 철판 | 개소 |  |  | O | 전기공사 | ERP003530000 | 구멍따기 | 철판 | 개소
공종코드변경 | 전기공사 | ERP540000003 | 구멍따기 | MDF(아트윌) | 개소 |  |  | O | 전기공사 | ERP003540000 | 구멍따기 | MDF(아트윌) | 개소
공종코드변경 | 전기공사 | ESF320020003 | 핸드홀 | 400×400×800 | 개소 |  |  | O | 전기공사 | ESF003320020 | 핸드홀 | 400×400×800 | 개소
공종코드변경 | 전기공사 | ESF320050003 | 핸드홀 | 600×600×800 | 개소 |  |  | O | 전기공사 | ESF003320050 | 핸드홀 | 600×600×800 | 개소
공종코드변경 | 전기공사 | ESF620010003 | 등주기초 | 300×400×800 | 개소 |  |  | O | 전기공사 | ESF003620010 | 등주기초 | 300×400×800 | 개소
공종코드변경 | 전기공사 | ESF620030003 | 등주기초 | 400×600×900 | 개소 |  |  | O | 전기공사 | ESF003620030 | 등주기초 | 400×600×900 | 개소
공종코드변경 | 전기공사 | EKG111010003 | 케이블트레이 | 200 mm이하 철재 커버미설치 | m |  |  | O | 전기공사 | EKG003111010 | 케이블트레이 | 200 mm이하 철재 커버미설치 | m
공종코드변경 | 전기공사 | EKG111020003 | 케이블트레이 | 300 mm이하 철재 커버미설치 | m |  |  | O | 전기공사 | EKG003111020 | 케이블트레이 | 300 mm이하 철재 커버미설치 | m
공종코드변경 | 전기공사 | EKG111040003 | 케이블트레이 | 500 mm이하 철재 커버미설치 | m |  |  | O | 전기공사 | EKG003111040 | 케이블트레이 | 500 mm이하 철재 커버미설치 | m
공종코드변경 | 전기공사 | EKG111050003 | 케이블트레이 | 600 mm이하 철재 커버미설치 | m |  |  | O | 전기공사 | EKG003111050 | 케이블트레이 | 600 mm이하 철재 커버미설치 | m
공종코드변경 | 전기공사 | EKG111060003 | 케이블트레이 | 800 mm이하 철재 커버미설치 | m |  |  | O | 전기공사 | EKG003111060 | 케이블트레이 | 800 mm이하 철재 커버미설치 | m
공종코드변경 | 전기공사 | EKG111070003 | 케이블트레이 | 1000mm이하 철재 커버미설치 | m |  |  | O | 전기공사 | EKG003111070 | 케이블트레이 | 1000mm이하 철재 커버미설치 | m
공종코드변경 | 전기공사 | EKG111080003 | 케이블트레이 | 1200mm이하 철재 커버미설치 | m |  |  | O | 전기공사 | EKG003111080 | 케이블트레이 | 1200mm이하 철재 커버미설치 | m
공종코드변경 | 전기공사 | EKG111090003 | 케이블트레이 | 1500mm이하 철재 커버미설치 | m |  |  | O | 전기공사 | EKG003111090 | 케이블트레이 | 1500mm이하 철재 커버미설치 | m
공종코드변경,규격변경 | 전기공사 | ELK431000003 | 제어케이블 | FR-CVVS 2.5 ㎟ x 2C? | m |  |  | O | 전기공사 | ELK003431000 | 제어케이블 | FR-CVVS 2.5 ㎟ x 2C | m
공종코드변경,규격변경 | 전기공사 | ELK432000003 | 제어케이블 | FR-CVVS 2.5 ㎟ x 3C? | m |  |  | O | 전기공사 | ELK003432000 | 제어케이블 | FR-CVVS 2.5 ㎟ x 3C | m
공종코드변경,규격변경 | 전기공사 | ELK433000003 | 제어케이블 | FR-CVVS 2.5 ㎟ x 4C | m |  |  | O | 전기공사 | ELK003433000 | 제어케이블 | FR-CVVS 2.5 ㎟ x 4C | m
공종코드변경 | 전기공사 | ELK434000003 | 제어케이블 | FR-CVVS 2.5 ㎟ x 5C | m |  |  | O | 전기공사 | ELK003434000 | 제어케이블 | FR-CVVS 2.5 ㎟ x 5C | m
공종코드변경,규격변경 | 전기공사 | ELK435000003 | 제어케이블 | FR-CVVS 2.5 ㎟ x 6C | m |  |  | O | 전기공사 | ELK003435000 | 제어케이블 | FR-CVVS 2.5 ㎟ x 6C | m
공종코드변경,규격변경 | 전기공사 | ELK436000003 | 제어케이블 | FR-CVVS? 2.5 ㎟ x 7C | m |  |  | O | 전기공사 | ELK003436000 | 제어케이블 | FR-CVVS 2.5 ㎟ x 7C | m
공종코드변경 | 전기공사 | ELK437000003 | 제어케이블 | FR-CVVS 2.5 ㎟ x 8C | m |  |  | O | 전기공사 | ELK003437000 | 제어케이블 | FR-CVVS 2.5 ㎟ x 8C | m
공종코드변경 | 전기공사 | ELK438020003 | 제어케이블 | FR-CVVS 2.5 ㎟ x 10C | m |  |  | O | 전기공사 | ELK003438020 | 제어케이블 | FR-CVVS 2.5 ㎟ x 10C | m
공종코드변경 | 전기공사 | ELK438030003 | 제어케이블 | FR-CVVS 2.5 ㎟ x 12C | m |  |  | O | 전기공사 | ELK003438030 | 제어케이블 | FR-CVVS 2.5 ㎟ x 12C | m
공종코드변경,규격변경 | 전기공사 | ELK438040003 | 제어케이블 | FR-CVVS 2.5 ㎟ x 15C | m |  |  | O | 전기공사 | ELK003438040 | 제어케이블 | FR-CVVS 2.5 ㎟ x 15C | m
공종코드변경,규격변경 | 전기공사 | ELK438050003 | 제어케이블 | FR-CVVS 2.5 ㎟ x 20C | m |  |  | O | 전기공사 | ELK003438050 | 제어케이블 | FR-CVVS 2.5 ㎟ x 20C | m
공종코드변경,규격변경 | 전기공사 | ELK438060003 | 제어케이블 | FR-CVVS 2.5 ㎟ x 24C | m |  |  | O | 전기공사 | ELK003438060 | 제어케이블 | FR-CVVS 2.5 ㎟ x 24C | m
공종코드변경 | 전기공사 | ELK438070003 | 제어케이블 | FR-CVVS 2.5 ㎟ x 30C | m |  |  | O | 전기공사 | ELK003438070 | 제어케이블 | FR-CVVS 2.5 ㎟ x 30C | m
공종코드변경,규격변경 | 전기공사 | ELK441000003 | 제어케이블 | FR-CVVS 4.0 ㎟ x 2C | m |  |  | O | 전기공사 | ELK003441000 | 제어케이블 | FR-CVVS 4.0 ㎟ x 2C | m
공종코드변경,규격변경 | 전기공사 | ELK442000003 | 제어케이블 | FR-CVVS 4.0 ㎟ x 3C | m |  |  | O | 전기공사 | ELK003442000 | 제어케이블 | FR-CVVS 4.0 ㎟ x 3C | m
공종코드변경,규격변경 | 전기공사 | ELK443000003 | 제어케이블 | FR-CVVS 4.0 ㎟ x 4C | m |  |  | O | 전기공사 | ELK003443000 | 제어케이블 | FR-CVVS 4.0 ㎟ x 4C | m
공종코드변경 | 전기공사 | ELK445000003 | 제어케이블 | FR-CVVS 4.0 ㎟ x 6C | m |  |  | O | 전기공사 | ELK003445000 | 제어케이블 | FR-CVVS 4.0 ㎟ x 6C | m
공종코드변경,규격변경 | 전기공사 | ELK446000003 | 제어케이블 | FR-CVVS 4.0 ㎟ x 7C | m |  |  | O | 전기공사 | ELK003446000 | 제어케이블 | FR-CVVS 4.0 ㎟ x 7C | m
공종코드변경,규격변경 | 전기공사 | ELK447000003 | 제어케이블 | FR-CVVS 4.0 ㎟ x 8C | m |  |  | O | 전기공사 | ELK003447000 | 제어케이블 | FR-CVVS 4.0 ㎟ x 8C | m
공종코드변경,규격변경 | 전기공사 | ELK448020003 | 제어케이블 | FR-CVVS 4.0 ㎟ x 10C | m |  |  | O | 전기공사 | ELK003448020 | 제어케이블 | FR-CVVS 4.0 ㎟ x 10C | m
공종코드변경,규격변경 | 전기공사 | ELK448040003 | 제어케이블 | FR-CVVS 4.0 ㎟ x 15C | m |  |  | O | 전기공사 | ELK003448040 | 제어케이블 | FR-CVVS 4.0 ㎟ x 15C | m
공종코드변경,규격변경 | 전기공사 | ELK451000003 | 제어케이블 | FR-CVVS 6.0 ㎟ x 2C | m |  |  | O | 전기공사 | ELK003451000 | 제어케이블 | FR-CVVS 6.0 ㎟ x 2C | m
공종코드변경,규격변경 | 전기공사 | ELK453000003 | 제어케이블 | FR-CVVS 6.0 ㎟ x 4C | m |  |  | O | 전기공사 | ELK003453000 | 제어케이블 | FR-CVVS 6.0 ㎟ x 4C | m
공종코드변경,규격변경 | 전기공사 | ELK454000003 | 제어케이블 | FR-CVVS 6.0 ㎟ x 5C | m |  |  | O | 전기공사 | ELK003454000 | 제어케이블 | FR-CVVS 6.0 ㎟ x 5C | m
공종코드변경 | 전기공사 | ELK455000003 | 제어케이블 | FR-CVVS 6.0 ㎟ x 6C | m |  |  | O | 전기공사 | ELK003455000 | 제어케이블 | FR-CVVS 6.0 ㎟ x 6C | m
공종코드변경 | 전기공사 | ELK457000003 | 제어케이블 | FR-CVVS 6.0 ㎟ x 8C | m |  |  | O | 전기공사 | ELK003457000 | 제어케이블 | FR-CVVS 6.0 ㎟ x 8C | m
공종코드변경 | 전기공사 | ELK458030003 | 제어케이블 | FR-CVVS 6.0 ㎟ x 12C | m |  |  | O | 전기공사 | ELK003458030 | 제어케이블 | FR-CVVS 6.0 ㎟ x 12C | m
공종코드변경 | 전기공사 | ELK458040003 | 제어케이블 | FR-CVVS 6.0 ㎟ x 15C | m |  |  | O | 전기공사 | ELK003458040 | 제어케이블 | FR-CVVS 6.0 ㎟ x 15C | m
공종코드변경,규격변경 | 전기공사 | ELK461000003 | 제어케이블 | FR-CVVS 10 ㎟ x 2C | m |  |  | O | 전기공사 | ELK003461000 | 제어케이블 | FR-CVVS 10 ㎟ x 2C | m
공종코드변경 | 전기공사 | ELK463000003 | 제어케이블 | FR-CVVS 10 ㎟ x 4C | m |  |  | O | 전기공사 | ELK003463000 | 제어케이블 | FR-CVVS 10 ㎟ x 4C | m
공종코드변경 | 전기공사 | ELK473000003 | 제어케이블 | FR-CVVS 16 ㎟ x 4C | m |  |  | O | 전기공사 | ELK003473000 | 제어케이블 | FR-CVVS 16 ㎟ x 4C | m
공종코드변경 | 전기공사 | ELK483000003 | 제어케이블 | FR-CVVS 25 ㎟ x 4C | m |  |  | O | 전기공사 | ELK003483000 | 제어케이블 | FR-CVVS 25 ㎟ x 4C | m
공종코드변경,규격변경 | 전기공사 | ELL413000003 | 제어케이블 | FR-CVVS 50 ㎟ x 4C | m |  |  | O | 전기공사 | ELL003413000 | 제어케이블 | FR-CVVS 50 ㎟ x 4C | m
공종코드변경,규격변경 | 전기공사 | ELL421000003 | 제어케이블 | FR-CVVS 70 ㎟ x 2C? | m |  |  | O | 전기공사 | ELL003421000 | 제어케이블 | FR-CVVS 70 ㎟ x 2C | m
공종코드변경,규격변경 | 전기공사 | ELL423000003 | 제어케이블 | FR-CVVS 70 ㎟ x 4C | m |  |  | O | 전기공사 | ELL003423000 | 제어케이블 | FR-CVVS 70 ㎟ x 4C | m
공종코드변경,규격변경 | 전기공사 | ELL430000003 | 제어케이블 | FR-CVVS 95 ㎟ x 1C | m |  |  | O | 전기공사 | ELL003430000 | 제어케이블 | FR-CVVS 95 ㎟ x 1C | m
공종코드변경 | 전기공사 | ELL440000003 | 제어케이블 | FR-CVVS 125 ㎟ x 1C | m |  |  | O | 전기공사 | ELL003440000 | 제어케이블 | FR-CVVS 125 ㎟ x 1C | m
공종코드변경 | 전기공사 | ELL450000003 | 제어케이블 | FR-CVVS 150 ㎟ x 1C | m |  |  | O | 전기공사 | ELL003450000 | 제어케이블 | FR-CVVS 150 ㎟ x 1C | m
공종코드변경 | 전기공사 | ELL460000003 | 제어케이블 | FR-CVVS 240 ㎟ x 1C | m |  |  | O | 전기공사 | ELL003460000 | 제어케이블 | FR-CVVS 240 ㎟ x 1C | m
공종코드변경 | 전기공사 | ELL470000003 | 제어케이블 | FR-CVVS 300 ㎟ x 1C | m |  |  | O | 전기공사 | ELL003470000 | 제어케이블 | FR-CVVS 300 ㎟ x 1C | m
공종코드변경,규격변경 | 전기공사 | ELO554110003 | 종단접속(변전) | 23 kV FR-CNCO-W? 60 ㎟ × 1C | 개 |  |  | O | 전기공사 | ELO003554110 | 종단접속(변전) | 23 kV FR-CNCO-W 60 ㎟ × 1C | 개
공종코드변경, 품명변경 | 전기공사 | ELR231300003 | 동관단자(배전) | 25 ㎟ 1C | 개소 |  |  | O | 전기공사 | ELR003231300 | 동관단자 | 25 ㎟ 1C | 개소
공종코드변경, 품명변경 | 전기공사 | ELR241300003 | 동관단자(배전) | 35 ㎟ 1C | 개소 |  |  | O | 전기공사 | ELR003241300 | 동관단자 | 35 ㎟ 1C | 개소
공종코드변경, 품명변경 | 전기공사 | ELR261300003 | 동관단자(배전) | 70 ㎟ 1C | 개소 |  |  | O | 전기공사 | ELR003261300 | 동관단자 | 70 ㎟ 1C | 개소
공종코드변경, 품명변경 | 전기공사 | ELR271300003 | 동관단자(배전) | 95 ㎟ 1C | 개소 |  |  | O | 전기공사 | ELR003271300 | 동관단자 | 95 ㎟ 1C | 개소
공종코드변경, 품명변경 | 전기공사 | ELR331300003 | 슬리브(배전) | 25 ㎟ 1C | 개소 |  |  | O | 전기공사 | ELR003331300 | 슬리브 | 25 ㎟ 1C | 개소
공종코드변경, 품명변경 | 전기공사 | ELR341300003 | 슬리브(배전) | 35 ㎟ 1C | 개소 |  |  | O | 전기공사 | ELR003341300 | 슬리브 | 35 ㎟ 1C | 개소
공종코드변경, 품명변경 | 전기공사 | ELR361300003 | 슬리브(배전) | 70 ㎟ 1C | 개소 |  |  | O | 전기공사 | ELR003361300 | 슬리브 | 70 ㎟ 1C | 개소
공종코드변경, 품명변경 | 전기공사 | ELR371300003 | 슬리브(배전) | 95 ㎟ 1C | 개소 |  |  | O | 전기공사 | ELR003371300 | 슬리브 | 95 ㎟ 1C | 개소
공종코드변경, 품명변경 | 전기공사 | ELS221300003 | 동관단자(배전) | 185 ㎟ 1C | 개소 |  |  | O | 전기공사 | ELS003221300 | 동관단자 | 185 ㎟ 1C | 개소
공종코드변경, 품명변경 | 전기공사 | ELS231300003 | 동관단자(배전) | 240 ㎟ 1C | 개소 |  |  | O | 전기공사 | ELS003231300 | 동관단자 | 240 ㎟ 1C | 개소
공종코드변경, 품명변경 | 전기공사 | ELS251300003 | 동관단자(배전) | 400 ㎟ 1C | 개소 |  |  | O | 전기공사 | ELS003251300 | 동관단자 | 400 ㎟ 1C | 개소
공종코드변경, 품명변경 | 전기공사 | ELS271300003 | 동관단자(배전) | 630 ㎟ 1C | 개소 |  |  | O | 전기공사 | ELS003271300 | 동관단자 | 630 ㎟ 1C | 개소
공종코드변경, 품명변경 | 전기공사 | ELS321300003 | 슬리브(배전) | 185 ㎟ 1C | 개소 |  |  | O | 전기공사 | ELS003321300 | 슬리브 | 185 ㎟ 1C | 개소
공종코드변경 | 전기공사 | ERO580000003 | 케이블헤드지지금구류 | 0 | 개 |  |  | O | 전기공사 | ERO003580000 | 케이블헤드지지금구류 | 0 | 개
공종코드변경 | 전기공사 | ERO620000003 | 표지기 | 지중용 | 개 |  |  | O | 전기공사 | ERO003620000 | 표지기 | 지중용 | 개
추가 | 전기공사 | EEB113310003 | PVC 분전반 | 3CCT, MCCB 2P 30 AF 2.5 kA이상 | 면 |  |  | O
추가 | 전기공사 | EEB113410003 | PVC 분전반 | 4CCT, MCCB 2P 30 AF 2.5 kA이상 | 면 |  |  | O
추가 | 전기공사 | EEB123110003 | PVC 분전반 | 6CCT, MCCB 2P 30 AF 2.5 kA이상 | 면 |  |  | O
추가 | 전기공사 | EGG512800003 | 원격검침계량기함 | 단상2선식6세대용 | 개 |  |  | O
추가 | 전기공사 | EKA321400003 | 경질비닐전선관 | HI-PVC 16㎜,노출 | m |  |  | O
추가 | 전기공사 | EKA341400003 | 경질비닐전선관 | HI-PVC 28 ㎜, 노출 | m |  |  | O
추가 | 전기공사 | EKA351400003 | 경질비닐전선관 | HI-PVC 36 ㎜, 노출 | m |  |  | O
추가 | 전기공사 | EKA361400003 | 경질비닐전선관 | HI-PVC 42 ㎜, 노출 | m |  |  | O
추가 | 전기공사 | EKA371400003 | 경질비닐전선관 | HI-PVC 54 ㎜, 노출 | m |  |  | O
추가 | 전기공사 | EKG2112j0003 | 케이블트레이(일반) | 900 mm이하 알루미늄제 | m |  |  | O
추가 | 전기공사 | EKG2112k0003 | 케이블트레이(일반) | 950 mm이하 알루미늄제 | m |  |  | O
추가 | 전기공사 | EKK232180003 | 아우트렛박스 일반PVC | CSW3 54 mm 일체형 | 개 |  |  | O
추가 | 전기공사 | EKK332020003 | 연결박스 | HI CSW2S박스용 | 개 |  |  | O
추가 | 전기공사 | EKK332080003 | 연결박스 | HI CSW3S박스용 | 개 |  |  | O
추가 | 전기공사 | EKK332090003 | 연결박스 | HI CSW5S박스용 | 개 |  |  | O
추가 | 전기공사 | EKL112020003 | 풀박스 | 100×100×75 | 개 |  |  | O
추가 | 전기공사 | EKO400010003 | 파이프행거 | 16mm이하 | 개 |  |  | O
추가 | 전기공사 | EKO400020003 | 파이프행거 | 22mm이하 | 개 |  |  | O
추가 | 전기공사 | EKO400030003 | 파이프행거 | 28mm이하 | 개 |  |  | O
추가 | 전기공사 | EKO400040003 | 파이프행거 | 36mm이하 | 개 |  |  | O
추가 | 전기공사 | EKO400050003 | 파이프행거 | 42mm이하 | 개 |  |  | O
추가 | 전기공사 | EKO400060003 | 파이프행거 | 54mm이하 | 개 |  |  | O
추가 | 전기공사 | EKO400070003 | 파이프행거 | 70mm이하 | 개 |  |  | O
추가 | 전기공사 | EKO400080003 | 파이프행거 | 82mm이하 | 개 |  |  | O
추가 | 전기공사 | EKO400090003 | 파이프행거 | 104mm이하 | 개 |  |  | O
추가 | 전기공사 | ELD611140003 | 전력케이블(구내) | FR-CV 0.6/1kV 6㎟ 4C | m |  |  | O
추가 | 전기공사 | ELE631110003 | 전력케이블(구내) | FR-CV 0.6/1kV 185㎟ 1C | m |  |  | O
추가 | 전기공사 | ELG712100003 | 전력케이블(구내) | FR3 1.5 ㎟×2C | m |  |  | O
추가 | 전기공사 | ELG714100003 | 전력케이블(구내) | FR3 1.5 ㎟×4C | m |  |  | O
추가 | 전기공사 | ELG719110003 | 전력케이블(구내) | FR3 1.5 ㎟×10C | m |  |  | O
추가 | 전기공사 | ELG724100003 | 전력케이블(구내) | FR3 2.5 ㎟×4C | m |  |  | O
추가 | 전기공사 | ELG726100003 | 전력케이블(구내) | FR3 2.5 ㎟×6C | m |  |  | O
추가 | 전기공사 | EME115400003 | 거실등 | FPL45W×4 | 개 |  |  | O
추가 | 전기공사 | EME115500003 | 거실등 | FPL45W×5 | 개 |  |  | O
추가 | 전기공사 | EME142100003 | 식탁등 | EL20W×1 | 개 |  |  | O
추가 | 전기공사 | EME142200003 | 식탁등 | EL20W×2 | 개 |  |  | O
추가 | 전기공사 | EME142300003 | 식탁등 | EL20W×3 | 개 |  |  | O
추가 | 전기공사 | EME162100003 | 현관등(센서등) | EL15W×1 | 개 |  |  | O
추가 | 전기공사 | EMJ022100003 | 보안등 | 일반주, 4m MH150W×1 | 본 |  |  | O
추가 | 전기공사 | EMJ322100003 | 보안등 | 스테인레스주, 4m MH150W×1 | 본 |  |  | O
추가 | 전기공사 | EMJ322200003 | 보안등 | 스테인레스주, 4m MH150W×2 | 본 |  |  | O
추가 | 전기공사 | EMK111400003 | 와이드스위치 | 매입대각1연용1P(우레탄도장) | 개 |  |  | O
추가 | 전기공사 | EMK112400003 | 와이드스위치 | 매입대각2연용1P(우레탄도장) | 개 |  |  | O
추가 | 전기공사 | EMK113400003 | 와이드스위치 | 매입대각3연용1P(우레탄도장) | 개 |  |  | O
추가 | 전기공사 | EMK132400003 | 와이드스위치 | 매입대각2연용1P 램프부(우레탄도장) | 개 |  |  | O
추가 | 전기공사 | EMK912100003 | 대기전력수동차단스위치 | 매입(LED부 2) | 개 |  |  | O
추가 | 전기공사 | EMK915100003 | 대기전력수동차단스위치 | 매입(LED부 5) | 개 |  |  | O
추가 | 전기공사 | EMK916100003 | 대기전력수동차단스위치 | 매입(LED부 6) | 개 |  |  | O
추가 | 전기공사 | EMM112400003 | 콘센트 | 매입접지극부(우레탄도장), 15 A 250 V, 1구 | 개 |  |  | O
추가 | 전기공사 | EMM114400003 | 콘센트 | 매입접지극부(우레탄도장), 15 A 250 V, 2구 | 개 |  |  | O
추가 | 전기공사 | EMM714100003 | 누전차단기부 콘센트 | 매입접지극부, 15 A 250 V, 2구 | 개 |  |  | O
추가 | 전기공사 | ENE432000003 | 비상전원반 | 15 A/2.4Ah 이하 내장형 | 조 |  |  | O
추가 | 전기공사 | ENH222120003 | 피난구유도등(단면) | 중형, 벽면노출 축전지용량 60분 | 개 |  |  | O
추가 | 전기공사 | EOC455440003 | 본딩접지(측벽피뢰도선용) | BC 50 ㎟ 이하 | 개 |  |  | O
추가 | 전기공사 | ELK448030003 | 제어케이블 | FR-CVVS 4.0 ㎟ x 12C | m |  |  | O
추가 | 전기공사 | ELK448050003 | 제어케이블 | FR-CVVS 4.0 ㎟ x 20C | m |  |  | O
추가 | 전기공사 | ELK448060003 | 제어케이블 | FR-CVVS 4.0 ㎟ x 25C | m |  |  | O
추가 | 전기공사 | ELK458020003 | 제어케이블 | FR-CVVS 6.0 ㎟ x 10C | m |  |  | O
추가 | 전기공사 | ELK471000003 | 제어케이블 | FR-CVVS 16 ㎟ x 2C | m |  |  | O
추가 | 전기공사 | ELK493000003 | 제어케이블 | FR-CVVS 35 ㎟ x 4C | m |  |  | O

## 물품분류
| 2012년 12월05일 | [5 empty] | 2012년 11월01일
| 물품관리구분 | 물품분류번호 | 상위물품분류번호 | 레벨 | 분류명 | 분류설명 | 물품관리구분 | 물품분류번호 | 상위물품분류번호 | 레벨 | 분류명 | 분류설명
추가 | 자재 | 301918 | 3019 | 3 | 기타건설및시설운용자재
추가 | 자재 | 30191801 | 301918 | 4 | 건설용거푸집
추가 | 자재 | 30191802 | 301918 | 4 | 건설용거푸집액세서리
추가 | 자재 | 30191803 | 301918 | 4 | 건설용스페이서
추가 | 자재 | 30191896 | 301918 | 4 | 덱플레이트
추가 | 자재 | 30191897 | 301918 | 4 | 복공판
추가 | 자재 | 30191898 | 301918 | 4 | 안전펜스
추가 | 자재 | 30191899 | 301918 | 4 | 조면무늬판

## 공종분류
| 2012-12-05 | [5 empty] | 2012-11-01
| 변경_공사구분 | 변경_공종분류코드 | 변경_상위공종코드 | 변경_레벨 | 변경_공종명 | 변경_공종설명 | 기존_공사구분 | 기존_공종분류코드 | 기존_상위공종코드 | 기존_레벨 | 기존_공종명 | 기존_공종설명
추가 | 전기공사 | EB912 | EB91 | 5 | 스테인레스제
공종명 변경 | 전기공사 | GG5 | GG | 3 | 원격검침계량기함 |  | 전기공사 | GG5 | GG | 3 | 특수계량기함
추가 | 전기공사 | GG6 | GG | 3 | 특수계량기함
추가 | 전기공사 | GG60 | GG6 | 4 | 임시
추가 | 전기공사 | GG7 | GG | 3 | 원격검침서버
추가 | 전기공사 | GG70 | GG7 | 4 | 임시
추가 | 전기공사 | GG700 | GG70 | 5 | 임시
추가 | 전기공사 | GG71 | GG7 | 4 | 철제
추가 | 전기공사 | IE103 | IE10 | 5 | 3회로
추가 | 전기공사 | IE104 | IE10 | 5 | 4회로
추가 | 전기공사 | IE6 | IE | 3 | 차량차단기
추가 | 전기공사 | IE60 | IE6 | 4 | 임시
추가 | 전기공사 | IE600 | IE60 | 5 | 임시
추가 | 전기공사 | KK162 | KK16 | 5 | 일반PVC
추가 | 전기공사 | ME140 | ME14 | 5 | 임시
추가 | 전기공사 | MJ02 | MJ0 | 4 | 5m이하
추가 | 전기공사 | MJ022 | MJ02 | 5 | 수은등
추가 | 전기공사 | MK9 | MK | 3 | 대기전력차단스위치
추가 | 전기공사 | MK91 | MK9 | 4 | 보통매입형
추가 | 전기공사 | MK912 | MK91 | 5 | 2연용
추가 | 전기공사 | MK915 | MK91 | 5 | 5연용
추가 | 전기공사 | MK916 | MK91 | 5 | 6연용
추가 | 전기공사 | ML17 | ML1 | 4 | 일괄소등스위치
추가 | 전기공사 | ML170 | ML17 | 5 | 임시
추가 | 전기공사 | MM7 | MM | 3 | 누전차단기 콘센트
추가 | 전기공사 | MM71 | MM7 | 4 | 매입(2p)
추가 | 전기공사 | MM714 | MM71 | 5 | 2구(접지극부)
추가 | 전기공사 | NS181 | NS18 | 5 | 대형개구부Foam 상부충전